## Tabelle1
HEBT | Nomen | Group | Power Supply | E:Comment D:Bedeutung | Changedate | Reason
!=S2000 | gemeinsame |  |  |  | 18.10.22 mk
G | T000DX | T000DX |  | E:BPM-Concentrator D:BPM-Konzentrator | 14.09.20 mk
S | T000DX | T000DX |  | E:BPM, Concentrator-Device D:BPM, Konzentratorgerät | 14.09.20 mk
!=S2001 | BEAM LINE T1S1
G | T1S1VV1 | T1S1VV1 |  | E:Valve D:Ventil | 23.11.16 mk | Gruppe eingeführt
S | T1S1VV1T | T1S1VV1 |  | E:Gate valve D:Gateventil | 16.04.10 FPel
G | T1S1VKA | T1S1VKA |  | E:Pumping chamber D:Pumpkammer | 30.11.21 mk
S | T1S1VPAI | T1S1VKA |  | E:Ion getter pump D:Ionengetterpumpe | 30.11.21 mk
G | T1S1VU1S | T1S1VU1S |  | E:Vacuum chamber with steerer D:Vakuumkammer mit Steerer | 30.11.21 mk
S | T1S1KV01 | T1S1VU1S | T1S1KV01.GN | E:Steerer vertical D:Vertikaler Steerer | 11.01.17 vrws
G | T1S1VQ01 | T1S1VQ01 |  | E:Vacuum chamber for quadrupole D:Vakuumkammer für Quadrupol | 04.11.14 FPel | Gruppe eingeführt
S | T1S1QS01 | T1S1VQ01 | T1S1QS01.GN | E:Quadrupole singlet D:Quadrupol Singulett | 17.12.16 vrws | GN+
G | T1S1VU01 | T1S1VU01 |  | E:Vacuum chamber for dipole D:Vakuumkammer für Dipol | 04.11.14 FPel | Gruppe eingeführt
S | T1S1MH01 | T1S1VU01 | T1S1MH01.GN | E:Horizontal dipole D:horizontaler Dipol | 20.10.10 FPel
G | T1S1VQ02 | T1S1VQ02 |  | E:Vacuum chamber for quadrupole D:Vakuumkammer für Quadrupol | 04.11.14 FPel | Gruppe eingeführt
S | T1S1QS02 | T1S1VQ02 | T1S1QS02.GN | E:Quadrupole singlet D:Quadrupol Singulett | 17.12.16 vrws | GN+
G | T1S1DK1 | T1S1DK1 |  | E:Diagnostic chamber D:Diagnose Kammer | 02.09.13 FPel | DK ist eine Gruppe
S | T1S1UF1 | T1S1DK1 |  | E:Foil stripper D:Folienstripper | 06.04.15 FPel | Neu von S. Ratschow
S | T1S1DG1 | T1S1DK1 |  | E:Profile grid D:Profilgitter | 16.04.10 FPel 29.07.12 FPel
S | T1S1DG1_P | T1S1DK1 |  | E:Pneumatic actuator D:Pressluftantrieb | 26.10.20 mk
S | T1S1DG1G | T1S1DK1 |  | E:Profile grid with gas amplification D:Profilgitter mit Gasverstärkung | 29.07.12 FPel
S | T1S1DG1GP | T1S1DK1 |  | E:Pneumatic actuator D:Pressluftantrieb | 26.10.20 mk
S | T1S1DI1S | T1S1DK1 |  | E:Impulse counter SEM D:Impulszähler SEM | 16.11.20 mk
S | T1S1DI1SP | T1S1DK1 |  | E:Pneumatic actuator D:Pressluftantrieb | 16.11.20 mk
S | T1S1DI1P | T1S1DK1 |  | E:Plastic scintillation counter D:Plastik-Szintillationszähler | 16.11.20 mk
S | T1S1DI1PP | T1S1DK1 |  | E:Pneumatic actuator D:Pressluftantrieb | 16.11.20 mk
S | T1S1VM1P | T1S1DK1 |  | E:Penning gauge D:Kaltkathodenmessgerät | 30.11.21 mk
S | T1S1VP1I | T1S1DK1 |  | E:Ion getter pump D:Ionengetterpumpe | 30.11.21 mk
G | T1S1VU02 | T1S1VU02 |  | E:Vacuum chamber for dipole D:Vakuumkammer für Dipol | 04.11.14 FPel | Gruppe eingeführt
=S= | T1S1MH02 | T1S1VU02 | T1S1MH01.GN | E:Horizontal dipole D:horizontaler Dipol
G | T1S1VQ03 | T1S1VQ03 |  | E:Vacuum chamber for quadrupole D:Vakuumkammer für Quadrupol | 04.11.14 FPel | Gruppe eingeführt
S | T1S1QS03 | T1S1VQ03 | T1S1QS03.GN | E:Quadrupole singlet D:Quadrupol Singulett | 11.01.17 vrws | GN+
G | T1S1VU03 | T1S1VU03 |  | E:Vacuum chamber for dipole D:Vakuumkammer für Dipol | 04.11.14 FPel | Gruppe eingeführt
S | T1S1MH03 | T1S1VU03 | T1S1MH03.GN | E:Horizontal dipole D:horizontaler Dipol | 11.01.17 vrws | GN+
G | T1S1VQ04 | T1S1VQ04 |  | E:Vacuum chamber for quadrupole D:Vakuumkammer für Quadrupol | 04.11.14 FPel | Gruppe eingeführt
S | T1S1QS04 | T1S1VQ04 | T1S1QS04.GN | E:Quadrupole singlet D:Quadrupol Singulett | 21.09.13 FPel | Serienschaltung eingetragen
G | T1S1VC01 | T1S1VC01 |  | E:Bellow D:Membranbalg | 30.11.21 mk
G | T1S1DT1 | T1S1DT1 |  | E:Transformer chamber D:Trafokammer | 11.01.17 vrws
S | T1S1DT1FP | T1S1DT1 |  | E:Transformer for fast pulse current measurement (FCT) D:Trafo für schnelle Pulsstrommessung | 02.08.17 mk | DT-FP und nicht DT-F
S | T1S1DT1C | T1S1DT1 |  | E:Transformer for charge D:Trafo für Ladung, resonanter Trafo (RT) | 02.08.17 mk
G | T1S1VC02 | T1S1VC02 |  | E:Bellow D:Membranbalg | 30.11.21 mk
G | T1S1DX1 | T1S1DX1 |  | E:BPM D:BPM | 06.12.16 mk | Gruppe eingeführt
S | T1S1DX1 | T1S1DX1 |  | E:Beam position monitor D:Positionsmessonde
G | T1S1DK2 | T1S1DK2 |  | E:Diagnostic chamber D:Diagnose Kammer | 02.09.13 FPel | DK ist eine Gruppe
S | T1S1DS2H | T1S1DK2 |  | E:Horizontal collimator | 26.09.17 mk
S | T1S1DS2HR | T1S1DK2 |  | E:Horizontal collimator, right
S | T1S1DS2HL | T1S1DK2 |  | E:Horizontal collimator, left
S | T1S1DF2 | T1S1DK2 |  | E:Fluorescent screen D:Leuchttarget aus Quarz | 29.07.12 FPel
S | T1S1DF2_P | T1S1DK2 |  | E:Pneumatic actuator D:Pressluftantrieb | 26.10.20 mk
S | T1S1VV2H | T1S1DK2 |  | E:High vacuum valve D:Hochvakuumventil | 17.01.22 mk
S | T1S1VM2P | T1S1DK2 |  | E:Penning gauge D:Kaltkathodenmessgerät | 17.01.22 mk
S | T1S1VM2T | T1S1DK2 |  | E:Thermovac, Pirani D:Pirani | 17.01.22 mk
S | T1S1VP2I | T1S1DK2 |  | E:Ion getter pump D:Ionengetterpumpe | 17.01.22 mk
G | T1S1DKP | T1S1DKP |  | E:Diagnostic chamber for profile measurement systems (IPM) D:Diagnosekammer für IPM | 22.05.19 mk
S | T1S1DIPM | T1S1DKP |  | E:Impulse measuring system (IPM) D:Impulsmesssysteme (IPM) | 04.01.22 mk
G | T1S1VR01 | T1S1VR01 |  | E:Vacuum pipe D:Vakuumrohr | 30.11.21 mk
G | T1S1VQ05 | T1S1VQ05 |  | E:Vacuum chamber for quadrupole D:Vakuumkammer für Quadrupol | 04.11.14 FPel | Gruppe eingeführt
=S= | T1S1QS05 | T1S1VQ05 | T1S1QS04.GN | E:Quadrupole singlet D:Quadrupol Singulett | 21.09.13 FPel | Serienschaltung eingetragen
G | T1S1VU2S | T1S1VU2S |  | E:Vacuum chamber with steerer D:Vakuumkammer mit Steerer | 30.11.21 mk
S | T1S1KV02 | T1S1VU2S | T1S1KV02.GN | E:Steerer vertical D:Vertikaler Steerer | 11.01.17 vrws
G | T1S1VU04 | T1S1VU04 |  | E:Vacuum chamber for dipole D:Vakuumkammer für Dipol | 04.11.14 FPel | Gruppe eingeführt
S | T1S1MH04 | T1S1VU04 | T1S1MH04.GN | E:Horizontal dipole D:horizontaler Dipol | 20.10.10 Fpel 17.12.16 vrws | / GN+
G | T1S1VQ06 | T1S1VQ06 |  | E:Vacuum chamber for quadrupole D:Vakuumkammer für Quadrupol | 04.11.14 FPel | Gruppe eingeführt
S | T1S1QS06 | T1S1VQ06 | T1S1QS06.GN | E:Quadrupole singlet D:Quadrupol Singulett | 17.12.16 vrws | GN+
G | T1S1VC03 | T1S1VC03 |  | E:Bellow D:Membranbalg | 30.11.21 mk
G | T1S1DK3 | T1S1DK3 |  | E:Diagnostic chamber D:Diagnose Kammer | 02.09.13 FPel | DK ist eine Gruppe
S | T1S1DS3H | T1S1DK3 |  | E:Horizontal collimator | 26.09.17 mk
S | T1S1DS3HR | T1S1DK3 |  | E:Horizontal collimator, right
S | T1S1DS3HL | T1S1DK3 |  | E:Horizontal collimator, left
S | T1S1DF3 | T1S1DK3 |  | E:Fluorescent screen D:Leuchttarget aus Quarz | 16.04.10 FPel 29.07.12 FPel
S | T1S1DF3_P | T1S1DK3 |  | E:Pneumatic actuator D:Pressluftantrieb | 26.10.20 mk
S | T1S1VP3I | T1S1DK3 |  | E:Ion getter pump D:Ionengetterpumpe | 30.11.21 mk
G | T1S1VV2 | T1S1VV2 |  | E:Valve D:Ventil | 30.11.21 mk
S | T1S1VV2T | T1S1VV2 |  | E:Gate valve D:Gateventil | 30.11.21 mk
G | T1S1VC04 | T1S1VC04 |  | E:Bellow D:Membranbalg | 30.11.21 mk
G | T1S1VQ07 | T1S1VQ07 |  | E:Vacuum chamber for quadrupole D:Vakuumkammer für Quadrupol | 04.11.14 FPel | Gruppe eingeführt
S | T1S1QS07 | T1S1VQ07 | T1S1QS07.GN | E:Quadrupole singlet D:Quadrupol Singulett | 17.12.16 vrws | GN+
G | T1S1VU05 | T1S1VU05 |  | E:Vacuum chamber for dipole D:Vakuumkammer für Dipol | 04.11.14 FPel | Gruppe eingeführt
S | T1S1MH05 | T1S1VU05 | T1S1MH05.GN | E:Horizontal dipole D:horizontaler Dipol | 20.10.10 Fpel 17.12.16 vrws | / GN+
G | T1S1VQ08 | T1S1VQ08 |  | E:Vacuum chamber for quadrupole D:Vakuumkammer für Quadrupol | 04.11.14 FPel | Gruppe eingeführt
S | T1S1QS08 | T1S1VQ08 | T1S1QS08.GN | E:Quadrupole singlet D:Quadrupol Singulett | 17.12.16 vrws | GN+
G | T1S1VC05 | T1S1VC05 |  | E:Bellow D:Membranbalg | 30.11.21 mk
G | T1S1DKZ | T1S1DKZ |  | E:Collimator chamber for particle separation D:Kollimatorkammer | 26.09.17 mk
S | T1S1DSZH | T1S1DKZ |  | E:Horizontal collimator
S | T1S1DSZHR | T1S1DKZ |  | E:Horizontal collimator, right
S | T1S1DSZHL | T1S1DKZ |  | E:Horizontal collimator, left
S | T1S1VMZP | T1S1DKZ |  | E:Penning gauge D:Kaltkathodenmessgerät | 30.11.21 mk
S | T1S1VPZI | T1S1DKZ |  | E:Ion getter pump D:Ionengetterpumpe | 30.11.21 mk
G | T1S1SB | T1S1SB |  | E:Chamber for beam stopper D:Kammer für beam stopper | 30.11.21 mk
S | T1S1SB1 | T1S1SB |  | E:Safety beam stopper D:Sicherheits-Beamstopper
G | T1S1VKX | T1S1VKX |  | E:Pumping chamber D:Pumpkammer | 30.11.21 mk
S | T1S1VVXH | T1S1VKX |  | E:High vacuum valve D:Hochvakuumventil | 30.11.21 mk
G | T1S1VC06 | T1S1VC06 |  | E:Bellow D:Membranbalg | 30.11.21 mk
G | T1S1VQ09 | T1S1VQ09 |  | E:Vacuum chamber for quadrupole D:Vakuumkammer für Quadrupol | 04.11.14 FPel | Gruppe eingeführt
S | T1S1QS09 | T1S1VQ09 | T1S1QS09.GN | E:Quadrupole singlet D:Quadrupol Singulett | 17.12.16 vrws | GN+
G | T1S1VC07 | T1S1VC07 |  | E:Bellow D:Membranbalg | 30.11.21 mk
G | T1S1DK4 | T1S1DK4 |  | E:Diagnostic chamber D:Diagnose Kammer | 02.09.13 FPel | DK ist eine Gruppe
S | T1S1DG4 | T1S1DK4 |  | E:Profile grid D:Profilgitter | 29.07.12 FPel
S | T1S1DG4_P | T1S1DK4 |  | E:Pneumatic actuator D:Pressluftantrieb | 26.10.20 mk
S | T1S1DG4G | T1S1DK4 |  | E:Profile grid with gas amplification D:Profilgitter mit Gasverstärkung | 16.04.10 FPel 29.07.12 FPel
S | T1S1DG4GP | T1S1DK4 |  | E:Pneumatic actuator D:Pressluftantrieb | 26.10.20 mk
S | T1S1VP4I | T1S1DK4 |  | E:Ion getter pump D:Ionengetterpumpe | 30.11.21 mk
G | T1S1VC08 | T1S1VC08 |  | E:Bellow D:Membranbalg | 30.11.21 mk
G | T1S1VU3S | T1S1VU3S |  | E:Vacuum chamber with steerer D:Vakuumkammer mit Steerer | 30.11.21 mk
S | T1S1KV03 | T1S1VU3S | T1S1KV03.GN | E:Steerer vertical D:Vertikaler Steerer | 11.01.17 vrws | GN+
G | T1S1VU06 | T1S1VU06 |  | E:Vacuum chamber for dipole D:Vakuumkammer für Dipol | 04.11.14 FPel | Gruppe eingeführt
S | T1S1MH06 | T1S1VU06 | T1S1MH06.GN | E:Horizontal dipole D:horizontaler Dipol | 20.10.10 FPel
G | T1S1VQ10 | T1S1VQ10 |  | E:Vacuum chamber for quadrupole D:Vakuumkammer für Quadrupol | 04.11.14 FPel | Gruppe eingeführt
S | T1S1QS10 | T1S1VQ10 | T1S1QS10.GN | E:Quadrupole singlet D:Quadrupol Singulett | 17.12.16 vrws | GN+
G | T1S1VU07 | T1S1VU07 |  | E:Vacuum chamber for dipole D:Vakuumkammer für Dipol | 04.11.14 FPel | Gruppe eingeführt
=S= | T1S1MH07 | T1S1VU07 | T1S1MH06.GN | E:Horizontal dipole D:horizontaler Dipol
G | T1S1VQ11 | T1S1VQ11 |  | E:Vacuum chamber for quadrupole D:Vakuumkammer für Quadrupol | 04.11.14 FPel 31.10.15 FPel | Gruppe eingeführt Name korrigiert
S | T1S1QS11 | T1S1VQ11 | T1S1QS11.GN | E:Quadrupole singlet D:Quadrupol Singulett | 17.12.16 vrws | GN+
G | T1S1VC09 | T1S1VC09 |  | E:Bellow D:Membranbalg | 30.11.21 mk
G | T1S1DK5 | T1S1DK5 |  | E:Diagnostic chamber D:Diagnose Kammer | 02.09.13 FPel | DK ist eine Gruppe
S | T1S1DF5 | T1S1DK5 |  | E:Fluorescent screen D:Leuchttarget aus Quarz | 16.04.10 FPel 29.07.12 FPel
S | T1S1DF5_P | T1S1DK5 |  | E:Pneumatic actuator D:Pressluftantrieb | 26.10.20 mk
S | T1S1VP5I | T1S1DK5 |  | E:Ion getter pump D:Ionengetterpumpe | 30.11.21 mk
G | T1S1VC10 | T1S1VC10 |  | E:Bellow D:Membranbalg | 30.11.21 mk
G | T1S1VU4S | T1S1VU4S |  | E:Vacuum chamber with steerer D:Vakuumkammer mit Steerer | 30.11.21 mk
S | T1S1KH01 | T1S1VU4S | T1S1KH01.GN | E:Steerer horizontal D:Horizontaler Steerer | 11.01.17 vrws | GN+
G | T1S1VC11 | T1S1VC11 |  | E:Bellow D:Membranbalg | 30.11.21 mk
G | T1S1VV_S | T1S1VV_S |  | E:Valve D:Ventil | 30.11.21 mk
S | T1S1VV1S | T1S1VV_S |  | E:Fast-closing valve D:Schnellschlussventil | 30.11.21 mk
S | T1S1VM1S | T1S1VV_S |  | E:Sensor for quick-action shutter D:Sensor für Schnellschlussventil | 30.11.21 mk
G | T1S1VKY | T1S1VKY |  | E:Pumping chamber D:Pumpkammer | 30.11.21 mk
S | T1S1VMYP | T1S1VKY |  | E:Penning gauge D:Kaltkathodenmessgerät | 30.11.21 mk
S | T1S1VMYT | T1S1VKY |  | E:Thermovac, Pirani D:Pirani | 30.11.21 mk
S | T1S1VVYH | T1S1VKY |  | E:High vacuum valve D:Hochvakuumventil | 30.11.21 mk
G | T1S1VC12 | T1S1VC12 |  | E:Bellow D:Membranbalg | 30.11.21 mk
G | T1S1VR02 | T1S1VR02 |  | E:Vacuum pipe D:Vakuumrohr | 30.11.21 mk
G | T1S1VC13 | T1S1VC13 |  | E:Bellow D:Membranbalg | 30.11.21 mk
G | T1S1VQ12 | T1S1VQ12 |  | E:Vacuum chamber for quadrupole D:Vakuumkammer für Quadrupol | 04.11.14 FPel | Gruppe eingeführt
S | T1S1QS12 | T1S1VQ12 | T1S1QS12.GN | E:Quadrupole singlet D:Quadrupol Singulett | 17.12.16 vrws | GN+
G | T1S1VC14 | T1S1VC14 |  | E:Bellow D:Membranbalg | 30.11.21 mk
G | T1S1DT | T1S1DT |  | E:Transformer chamber D:Trafokammer | 24.10.16 mk | Gruppe eingeführt
S | T1S1DT_Y | T1S1DT |  | E:Cryogenic current comparator D:Stromkomparator mit Kryogenik | 16.10.13 FPel | Nomen korrigiert DT-Y und nicht DT-C
G | T1S1VC15 | T1S1VC15 |  | E:Bellow D:Membranbalg | 30.11.21 mk
G | T1S1VR03 | T1S1VR03 |  | E:Vacuum pipe D:Vakuumrohr | 30.11.21 mk
G | T1S1VC16 | T1S1VC16 |  | E:Bellow D:Membranbalg | 30.11.21 mk
G | T1S1VQ13 | T1S1VQ13 |  | E:Vacuum chamber for quadrupole D:Vakuumkammer für Quadrupol | 04.11.14 FPel | Gruppe eingeführt
S | T1S1QS13 | T1S1VQ13 | T1S1QS13.GN | E:Quadrupole singlet D:Quadrupol Singulett | 17.12.16 vrws | GN+
G | T1S1VC17 | T1S1VC17 |  | E:Bellow D:Membranbalg | 30.11.21 mk
G | T1S1DK6 | T1S1DK6 |  | E:Diagnostic chamber D:Diagnose Kammer | 02.09.13 FPel | DK ist eine Gruppe
S | T1S1DF6 | T1S1DK6 |  | E:Fluorescent screen D:Leuchttarget aus Quarz | 16.04.10 FPel 29.07.12 FPel
S | T1S1DF6_P | T1S1DK6 |  | E:Pneumatic actuator D:Pressluftantrieb | 26.10.20 mk
S | T1S1VP6I | T1S1DK6 |  | E:Ion getter pump D:Ionengetterpumpe | 30.11.21 mk
G | T1S1DX2 | T1S1DX2 |  | E:BPM D:BPM | 06.12.16 mk
S | T1S1DX2 | T1S1DX2 |  | E:Beam pos. monitor D:Positionsmessonde
G | T1S1VC18 | T1S1VC18 |  | E:Bellow D:Membranbalg | 30.11.21 mk
G | T1S1VR04 | T1S1VR04 |  | E:Vacuum pipe D:Vakuumrohr | 30.11.21 mk
G | T1S1VC19 | T1S1VC19 |  | E:Bellow D:Membranbalg | 30.11.21 mk
G | T1S1VU08 | T1S1VU08 |  | E:Vacuum chamber for dipole D:Vakuumkammer für Dipol | 04.11.14 FPel | Gruppe eingeführt
S | T1S1MH08 | T1S1VU08 | T1S1MH08.GN | E:Horizontal dipole D:horizontaler Dipol | 20.10.10 Fpel 17.12.16 vrws | / GN+
G | T1S1VQ14 | T1S1VQ14 |  | E:Vacuum chamber for quadrupole D:Vakuumkammer für Quadrupol | 04.11.14 FPel | Gruppe eingeführt
S | T1S1QS14 | T1S1VQ14 | T1S1QS14.GN | E:Quadrupole singlet D:Quadrupol Singulett | 17.12.16 vrws | GN+
G | T1S1VC20 | T1S1VC20 |  | E:Bellow D:Membranbalg | 30.11.21 mk
G | T1S1VU5S | T1S1VU5S |  | E:Vacuum chamber with steerer D:Vakuumkammer mit Steerer | 30.11.21 mk
S | T1S1KV04 | T1S1VU5S | T1S1KV04.GN | E:Steerer vertical D:Vertikaler Steerer | 11.01.17 vrws | GN+
G | T1S1VC21 | T1S1VC21 |  | E:Bellow D:Membranbalg | 30.11.21 mk
G | T1S1VR05 | T1S1VR05 |  | E:Vacuum pipe D:Vakuumrohr | 30.11.21 mk
G | T1S1VC22 | T1S1VC22 |  | E:Bellow D:Membranbalg | 30.11.21 mk
G | TSX1VV3 | TSX1VV3 |  | E:Valve D:Ventil | 30.11.21 mk
S | TSX1VV3T | TSX1VV3 |  | E:Gate valve D:Gateventil | 30.11.21 mk
G | T1S1VKB | T1S1VKB |  | E:Pumping chamber D:Pumpkammer | 30.11.21 mk
S | T1S1VMBP | T1S1VKB |  | E:Penning gauge D:Kaltkathodenmessgerät | 30.11.21 mk
S | T1S1VPBI | T1S1VKB |  | E:Ion getter pump D:Ionengetterpumpe | 30.11.21 mk
G | T1S1VC23 | T1S1VC23 |  | E:Bellow D:Membranbalg | 30.11.21 mk
G | T1S1VQ15 | T1S1VQ15 |  | E:Vacuum chamber for quadrupole D:Vakuumkammer für Quadrupol | 04.11.14 FPel | Gruppe eingeführt
S | T1S1QS15 | T1S1VQ15 | T1S1QS15.GN | E:Quadrupole singlet D:Quadrupol Singulett | 17.12.16 vrws | GN+
G | T1S1VC24 | T1S1VC24 |  | E:Bellow D:Membranbalg | 30.11.21 mk
G | T1S1VR06 | T1S1VR06 |  | E:Vacuum pipe D:Vakuumrohr | 30.11.21 mk
G | T1S1VC25 | T1S1VC25 |  | E:Bellow D:Membranbalg | 30.11.21 mk
G | T1S1DK7 | T1S1DK7 |  | E:Diagnostic chamber D:Diagnose Kammer | 02.09.13 FPel | DK ist eine Gruppe
S | T1S1DG7G | T1S1DK7 |  | E:Profile grid with gas amplification D:Profilgitter mit Gasverstärkung | 29.07.12 FPel
S | T1S1DG7GP | T1S1DK7 |  | E:Pneumatic actuator D:Pressluftantrieb | 26.10.20 mk
S | T1S1DG7 | T1S1DK7 |  | E:Profile grid D:Profilgitter | 16.04.10 FPel 29.07.12 FPel
S | T1S1DG7_P | T1S1DK7 |  | E:Pneumatic actuator D:Pressluftantrieb | 26.10.20 mk
S | T1S1VM7P | T1S1DK7 |  | E:Penning gauge D:Kaltkathodenmessgerät | 30.11.21 mk
S | T1S1VM7T | T1S1DK7 |  | E:Thermovac, Pirani D:Pirani | 30.11.21 mk
S | T1S1VP7I | T1S1DK7 |  | E:Ion getter pump D:Ionengetterpumpe | 30.11.21 mk
G | T1S1VC26 | T1S1VC26 |  | E:Bellow D:Membranbalg | 30.11.21 mk
G | T1S1VQ16 | T1S1VQ16 |  | E:Vacuum chamber for quadrupole D:Vakuumkammer für Quadrupol | 04.11.14 FPel | Gruppe eingeführt
S | T1S1QS16 | T1S1VQ16 | T1S1QS16.GN | E:Quadrupole singlet D:Quadrupol Singulett | 17.12.16 vrws | GN+
G | T1S1VC27 | T1S1VC27 |  | E:Bellow D:Membranbalg | 30.11.21 mk
G | T1S1VU6S | T1S1VU6S |  | E:Vacuum chamber with steerer D:Vakuumkammer mit Steerer | 30.11.21 mk
S | T1S1KH02 | T1S1VU6S | T1S1KH02.GN | E:Steerer horizontal D:Horizontaler Steerer | 30.11.21 mk
S | T1S1KV05 | T1S1VU6S | T1S1KV05.GN | E:Steerer vertical D:Vertikaler Steerer | 30.11.21 mk
G | T1S1VC28 | T1S1VC28 |  | E:Bellow D:Membranbalg | 30.11.21 mk
G | T1S1VR07 | T1S1VR07 |  | E:Vacuum pipe D:Vakuumrohr | 30.11.21 mk
G | T1S1VC29 | T1S1VC29 |  | E:Bellow D:Membranbalg | 30.11.21 mk
G | T1S1VQ17 | T1S1VQ17 |  | E:Vacuum chamber for quadrupole D:Vakuumkammer für Quadrupol | 04.11.14 FPel | Gruppe eingeführt
S | T1S1QS17 | T1S1VQ17 | T1S1QS17.GN | E:Quadrupole singlet D:Quadrupol Singulett | 17.12.16 vrws | GN+
G | T1S1VC30 | T1S1VC30 |  | E:Bellow D:Membranbalg | 30.11.21 mk
G | T1S1VR08 | T1S1VR08 |  | E:Vacuum pipe D:Vakuumrohr | 30.11.21 mk
G | T1S1VC31 | T1S1VC31 |  | E:Bellow D:Membranbalg | 30.11.21 mk
G | T1S1VKC | T1S1VKC |  | E:Pumping chamber D:Pumpkammer | 30.11.21 mk
S | T1S1VPCI | T1S1VKC |  | E:Ion getter pump D:Ionengetterpumpe | 30.11.21 mk
S | T1S1VVCH | T1S1VKC |  | E:High vacuum valve D:Hochvakuumventil | 30.11.21 mk
G | T1S1VC32 | T1S1VC32 |  | E:Bellow D:Membranbalg | 30.11.21 mk
G | T1S1VR09 | T1S1VR09 |  | E:Vacuum pipe D:Vakuumrohr | 30.11.21 mk
G | T1S1VC33 | T1S1VC33 |  | E:Bellow D:Membranbalg | 30.11.21 mk
G | T1S1VQ18 | T1S1VQ18 |  | E:Vacuum chamber for quadrupole D:Vakuumkammer für Quadrupol | 04.11.14 FPel | Gruppe eingeführt
S | T1S1QS18 | T1S1VQ18 | T1S1QS18.GN | E:Quadrupole singlet D:Quadrupol Singulett | 17.12.16 vrws | GN+
G | T1S1VC34 | T1S1VC34 |  | E:Bellow D:Membranbalg | 30.11.21 mk
G | T1S1DT2 | T1S1DT2 |  | E:Transformer chamber D:Trafokammer | 16.10.13 FPel
S | T1S1DT2C | T1S1DT2 |  | E:Transformer for charge D:Trafo für Ladung, resonanter Trafo | 02.08.17 mk | DT-C und nicht DT-F
G | T1S1VC35 | T1S1VC35 |  | E:Bellow D:Membranbalg | 30.11.21 mk
G | T1S1VR10 | T1S1VR10 |  | E:Vacuum pipe D:Vakuumrohr | 30.11.21 mk
G | T1S1VC36 | T1S1VC36 |  | E:Bellow D:Membranbalg | 30.11.21 mk
G | T1S1VU7S | T1S1VU7S |  | E:Vacuum chamber with steerer D:Vakuumkammer mit Steerer | 30.11.21 mk
S | T1S1KH03 | T1S1VU7S | T1S1KH03.GN | E:Steerer horizontal D:Horizontaler Steerer | 30.11.21 mk
S | T1S1KV06 | T1S1VU7S | T1S1KV06.GN | E:Steerer vertical D:Vertikaler Steerer | 30.11.21 mk
G | T1S1VC37 | T1S1VC37 |  | E:Bellow D:Membranbalg | 30.11.21 mk
G | T1S1DX3 | T1S1DX3 |  | E:BPM D:BPM | 06.12.16 mk | Gruppe eingeführt
S | T1S1DX3 | T1S1DX3 |  | E:Beam position monitor D:Positionsmessonde
G | T1S1DK8 | T1S1DK8 |  | E:Diagnostic chamber D:Diagnose Kammer | 02.09.13 FPel | DK ist eine Gruppe
S | T1S1DG8 | T1S1DK8 |  | E:Profile grid D:Profilgitter | 29.07.12 FPel
S | T1S1DG8_P | T1S1DK8 |  | E:Pneumatic actuator D:Pressluftantrieb | 26.10.20 mk
S | T1S1DG8G | T1S1DK8 |  | E:Profile grid with gas amplification D:Profilgitter mit Gasverstärkung | 16.04.10 FPel 29.07.12 FPel
S | T1S1DG8GP | T1S1DK8 |  | E:Pneumatic actuator D:Pressluftantrieb | 26.10.20 mk
S | T1S1DI8S | T1S1DK8 |  | E:Impulse counter SEM D:Impulszähler SEM | 16.11.20 mk
S | T1S1DI8SP | T1S1DK8 |  | E:Pneumatic actuator D:Pressluftantrieb | 26.10.20 mk
S | T1S1DI8P | T1S1DK8 |  | E:Plastic scintillation counter D:Plastik-Szintillationszähler | 16.11.20 mk
S | T1S1DI8PP | T1S1DK8 |  | E:Pneumatic actuator D:Pressluftantrieb | 26.10.20 mk
S | T1S1VP8I | T1S1DK8 |  | E:Ion getter pump D:Ionengetterpumpe | 30.11.21 mk
G | T1S1VC38 | T1S1VC38 |  | E:Bellow D:Membranbalg | 30.11.21 mk
G | T1S1VQ19 | T1S1VQ19 |  | E:Vacuum chamber for quadrupole D:Vakuumkammer für Quadrupol | 04.11.14 FPel | Gruppe eingeführt
S | T1S1QS19 | T1S1VQ19 | T1S1QS19.GN | E:Quadrupole singlet D:Quadrupol Singulett | 17.12.16 vrws | GN+
G | T1S1VR11 | T1S1VR11 |  | E:Vacuum pipe D:Vakuumrohr | 30.11.21 mk
G | T1S1VC39 | T1S1VC39 |  | E:Bellow D:Membranbalg | 30.11.21 mk
G | THN1VU01C | THN1VU01C |  | E:Vacuum chamber for dipole D:Vakuumkammer für Dipol | 04.11.14 FPel 16.05.15 FPel | Gruppe eingeführt VU detailliert
S | THN1MH01 | THN1VU01C | THN1MH01.GN | E:Horizontal dipole D:horizontaler Dipol | 30.09.10 Fpel 17.12.16 vrws | / GN+
!=S2002 | BEAM LINE THN1
G | THN1VU01B | THN1VU01B |  | E:Vacuum chamber for dipole D:Vakuumkammer für Dipol | 04.11.14 FPel 16.05.15 FPel | Gruppe eingeführt VU detailliert
on | THN1MH01 | THN1VU01B | THN1MH01.GN | E:Horizontal dipole D:horizontaler Dipol | 30.09.10 Fpel 17.12.16 vrws | / GN+
G | THN1VQ01 | THN1VQ01 |  | E:Vacuum chamber for quadrupole D:Vakuumkammer für Quadrupol | 04.11.14 FPel | Gruppe eingeführt
S | THN1QS01 | THN1VQ01 | THN1QS01.GN | E:Quadrupole singlet D:Quadrupol Singulett
G | THN1VV1 | THN1VV1 |  | E:Vacuum pipe D:Vakuumrohr | 16.11.16 mk | Gruppe eingeführt
S | THN1VV1T | THN1VV1 |  | E:Gate valve D:Gateventil | 16.04.10 FPel
G | THN1SB | THN1SB |  | E:Chamber for beam stopper D:Kammer für beam stopper | 06.12.16 mk | Gruppe eingeführt
S | THN1SB1 | THN1SB |  | E:Safety beam stopper D:Sicherheits-Beamstopper
G | THN1VU02 | THN1VU02 |  | E:Vacuum chamber for dipole D:Vakuumkammer für Dipol | 04.11.14 FPel | Gruppe eingeführt
S | THN1MH02 | THN1VU02 | THN1MH02.GN | E:Horizontal dipole D:horizontaler Dipol | 21.09.13 FPel | Serienschaltung eingetragen
G | THN1DK1 | THN1DK1 |  | E:Diagnostic chamber D:Diagnose Kammer | 02.09.13 FPel | DK ist eine Gruppe
S | THN1DF1 | THN1DK1 |  | E:Fluorescent screen D:Leuchttarget aus Quarz | 29.07.12 FPel
S | THN1DF1_P | THN1DK1 |  | E:Pneumatic actuator D:Pressluftantrieb | 16.11.20 mk
G | THN1VR01 | THN1VR01 |  | E:Vacuum pipe D:Vakuumrohr | 23.11.16 mk | Gruppe eingeführt
S | THN1KH01 | THN1VR01 | THN1KH01.GN | E:Steerer horizontal D:Horizontaler Steerer | 29.07.12 Fpel 11.01.17 vrws | / GN+
G | THN1VU03 | THN1VU03 |  | E:Vacuum chamber for dipole D:Vakuumkammer für Dipol | 04.11.14 FPel | Gruppe eingeführt
=S= | THN1MH03 | THN1VU03 | THN1MH02.GN | E:Horizontal dipole D:horizontaler Dipol | 21.09.13 FPel | Serienschaltung eingetragen
G | THN1VQ02 | THN1VQ02 |  | E:Vacuum chamber for quadrupole D:Vakuumkammer für Quadrupol | 04.11.14 FPel | Gruppe eingeführt
S | THN1QS02 | THN1VQ02 | THN1QS02.GN | E:Quadrupole singlet D:Quadrupol Singulett
G | THN1DK2 | THN1DK2 |  | E:Diagnostic chamber D:Diagnose Kammer | 02.09.13 FPel | DK ist eine Gruppe
S | THN1DG2 | THN1DK2 |  | E:Profile grid D:Profilgitter | 29.07.12 FPel
G | THN1VQ03 | THN1VQ03 |  | E:Vacuum chamber for quadrupole D:Vakuumkammer für Quadrupol | 04.11.14 FPel | Gruppe eingeführt
S | THN1QS03 | THN1VQ03 | THN1QS03.GN | E:Quadrupole singlet D:Quadrupol Singulett | 17.12.16 vrws | GN+
G | THN1VQ04 | THN1VQ04 |  | E:Vacuum chamber for quadrupole D:Vakuumkammer für Quadrupol | 04.11.14 FPel | Gruppe eingeführt
=S= | THN1QS04 | THN1VQ04 | THN1QS02.GN | E:Quadrupole singlet D:Quadrupol Singulett
G | THN1VU04 | THN1VU04 |  | E:Vacuum chamber for dipole D:Vakuumkammer für Dipol | 04.11.14 FPel | Gruppe eingeführt
S | THN1MH04 | THN1VU04 | THN1MH04.GN | E:Horizontal dipole D:horizontaler Dipol | 21.09.13 FPel | Serienschaltung eingetragen
G | THN1VR02 | THN1VR02 |  | E:Vacuum pipe D:Vakuumrohr | 23.11.16 mk | Gruppe eingeführt
S | THN1KV01 | THN1VR02 | THN1KV01.GN | E:Steerer vertical D:Vertikaler Steerer | 29.07.12 Fpel 11.01.17 vrws | / GN+
G | THN1VU05 | THN1VU05 |  | E:Vacuum chamber for dipole D:Vakuumkammer für Dipol | 04.11.14 FPel | Gruppe eingeführt
=S= | THN1MH05 | THN1VU05 | THN1MH04.GN | E:Horizontal dipole D:horizontaler Dipol | 21.09.13 FPel | Serienschaltung eingetragen
G | THN1VQ05 | THN1VQ05 |  | E:Vacuum chamber for quadrupole D:Vakuumkammer für Quadrupol | 04.11.14 FPel | Gruppe eingeführt
S | THN1QS05 | THN1VQ05 | THN1QS05.GN | E:Quadrupole singlet D:Quadrupol Singulett | 03.02.17 FPel | Parallelschaltung aufgehoben
G | THN1VU06 | THN1VU06 |  | E:Vacuum chamber for dipole D:Vakuumkammer für Dipol | 04.11.14 FPel | Gruppe eingeführt
=S= | THN1MH06 | THN1VU06 | THN1MH04.GN | E:Horizontal dipole D:horizontaler Dipol | 21.09.13 FPel | Serienschaltung eingetragen
G | THN1VQ06 | THN1VQ06 |  | E:Vacuum chamber for quadrupole D:Vakuumkammer für Quadrupol | 04.11.14 FPel | Gruppe eingeführt
S | THN1QS06 | THN1VQ06 | THN1QS06.GN | E:Quadrupole singlet D:Quadrupol Singulett | 17.12.16 vrws | GN+
G | THN1VQ07 | THN1VQ07 |  | E:Vacuum chamber for quadrupole D:Vakuumkammer für Quadrupol | 04.11.14 FPel | Gruppe eingeführt
S | THN1QS07 | THN1VQ07 | THN1QS07.GN | E:Quadrupole singlet D:Quadrupol Singulett | 17.12.16 vrws | GN+
G | THN1DX1 | THN1DX1 |  | E:BPM D:BPM | 06.12.16 mk | Gruppe eingeführt
S | THN1DX1 | THN1DX1 |  | E:Beam pos. monitor D:Positionsmessonde | 29.07.12 FPel
G | THN1DK3 | THN1DK3 |  | E:Diagnostic chamber D:Diagnose Kammer | 02.09.13 FPel | DK ist eine Gruppe
S | THN1DG3 | THN1DK3 |  | E:Profile grid D:Profilgitter | 29.07.12 FPel
G | THN1VQ08 | THN1VQ08 |  | E:Vacuum chamber for quadrupole D:Vakuumkammer für Quadrupol | 04.11.14 FPel | Gruppe eingeführt
S | THN1QS08 | THN1VQ08 | THN1QS08.GN | E:Quadrupole singlet D:Quadrupol Singulett | 17.12.16 vrws | GN+
G | THN1VU07 | THN1VU07 |  | E:Vacuum chamber for dipole D:Vakuumkammer für Dipol | 04.11.14 FPel | Gruppe eingeführt
S | THN1MH07 | THN1VU07 | THN1MH07.GN | E:Horizontal dipole D:horizontaler Dipol | 21.09.13 FPel | Serienschaltung eingetragen
G | THN1VR03 | THN1VR03 |  | E:Vacuum pipe D:Vakuumrohr | 23.11.16 mk | Gruppe eingeführt
S | THN1KV02 | THN1VR03 | THN1KV02.GN | E:Steerer vertical D:Vertikaler Steerer | 29.07.12 Fpel 11.01.17 vrws | / GN+
G | THN1VQ09 | THN1VQ09 |  | E:Vacuum chamber for quadrupole D:Vakuumkammer für Quadrupol | 04.11.14 FPel | Gruppe eingeführt
S | THN1QS09 | THN1VQ09 | THN1QS09.GN | E:Quadrupole singlet D:Quadrupol Singulett
G | THN1VU08 | THN1VU08 |  | E:Vacuum chamber for dipole D:Vakuumkammer für Dipol | 04.11.14 FPel | Gruppe eingeführt
=S= | THN1MH08 | THN1VU08 | THN1MH07.GN | E:Horizontal dipole D:horizontaler Dipol | 21.09.13 FPel | Serienschaltung eingetragen
G | THN1VU09 | THN1VU09 |  | E:Vacuum chamber for dipole D:Vakuumkammer für Dipol | 04.11.14 FPel | Gruppe eingeführt
=S= | THN1MH09 | THN1VU09 | THN1MH07.GN | E:Horizontal dipole D:horizontaler Dipol | 21.09.13 FPel | Serienschaltung eingetragen
G | THN1VQ10 | THN1VQ10 |  | E:Vacuum chamber for quadrupole D:Vakuumkammer für Quadrupol | 04.11.14 FPel | Gruppe eingeführt
S | THN1QS10 | THN1VQ10 | THN1QS10.GN | E:Quadrupole singlet D:Quadrupol Singulett
G | THN1DK4 | THN1DK4 |  | E:Diagnostic chamber D:Diagnose Kammer | 02.09.13 FPel | DK ist eine Gruppe
S | THN1DF4 | THN1DK4 |  | E:Fluorescent screen D:Leuchttarget aus Quarz | 29.07.12 FPel
S | THN1DF4_P | THN1DK4 |  | E:Pneumatic actuator D:Pressluftantrieb | 16.11.20 mk
G | THN1VU10 | THN1VU10 |  | E:Vacuum chamber for dipole D:Vakuumkammer für Dipol | 04.11.14 FPel | Gruppe eingeführt
S | THN1MH10 | THN1VU10 | THN1MH10.GN | E:Horizontal dipole D:horizontaler Dipol
G | THN1VQ11 | THN1VQ11 |  | E:Vacuum chamber for quadrupole D:Vakuumkammer für Quadrupol | 04.11.14 FPel | Gruppe eingeführt
S | THN1QS11 | THN1VQ11 | THN1QS11.GN | E:Quadrupole singlet D:Quadrupol Singulett
G | THN1VQ12 | THN1VQ12 |  | E:Vacuum chamber for quadrupole D:Vakuumkammer für Quadrupol | 04.11.14 FPel | Gruppe eingeführt
S | THN1QS12 | THN1VQ12 | THN1QS12.GN | E:Quadrupole singlet D:Quadrupol Singulett | 17.12.16 vrws | GN+
G | THN1VR04 | THN1VR04 |  | E:Vacuum pipe D:Vakuumrohr | 23.11.16 mk | Gruppe eingeführt
S | THN1KV03 | THN1VR04 | THN1KV03.GN | E:Steerer vertical D:Vertikaler Steerer | 29.07.12 Fpel 11.01.17 vrws | / GN+
G | THN1VQ13 | THN1VQ13 |  | E:Vacuum chamber for quadrupole D:Vakuumkammer für Quadrupol | 04.11.14 FPel | Gruppe eingeführt
=S= | THN1QS13 | THN1VQ13 | THN1QS11.GN | E:Quadrupole singlet D:Quadrupol Singulett
G | THN1VU11 | THN1VU11 |  | E:Vacuum chamber for dipole D:Vakuumkammer für Dipol | 04.11.14 FPel | Gruppe eingeführt
=S= | THN1MH11 | THN1VU11 | THN1MH10.GN | E:Horizontal dipole D:horizontaler Dipol
G | THN1DK5 | THN1DK5 |  | E:Diagnostic chamber D:Diagnose Kammer | 02.09.13 FPel | DK ist eine Gruppe
S | THN1DF5 | THN1DK5 |  | E:Fluorescent screen D:Leuchttarget aus Quarz | 29.07.12 FPel
S | THN1DF5_P | THN1DK5 |  | E:Pneumatic actuator D:Pressluftantrieb | 16.11.20 mk
G | THN1VQ14 | THN1VQ14 |  | E:Vacuum chamber for quadrupole D:Vakuumkammer für Quadrupol | 04.11.14 FPel | Gruppe eingeführt
=S= | THN1QS14 | THN1VQ14 | THN1QS10.GN | E:Quadrupole singlet D:Quadrupol Singulett
G | THN1VU12 | THN1VU12 |  | E:Vacuum chamber for dipole D:Vakuumkammer für Dipol | 04.11.14 FPel | Gruppe eingeführt
S | THN1MH12 | THN1VU12 | THN1MH12.GN | E:Horizontal dipole D:horizontaler Dipol | 21.09.13 FPel | Serienschaltung eingetragen
G | THN1VU13 | THN1VU13 |  | E:Vacuum chamber for dipole D:Vakuumkammer für Dipol | 04.11.14 FPel | Gruppe eingeführt
=S= | THN1MH13 | THN1VU13 | THN1MH12.GN | E:Horizontal dipole D:horizontaler Dipol | 21.09.13 FPel | Serienschaltung eingetragen
G | THN1VQ15 | THN1VQ15 |  | E:Vacuum chamber for quadrupole D:Vakuumkammer für Quadrupol | 04.11.14 FPel | Gruppe eingeführt
=S= | THN1QS15 | THN1VQ15 | THN1QS09.GN | E:Quadrupole singlet D:Quadrupol Singulett
G | THN1VU14 | THN1VU14 |  | E:Vacuum chamber for dipole D:Vakuumkammer für Dipol | 04.11.14 FPel | Gruppe eingeführt
=S= | THN1MH14 | THN1VU14 | THN1MH12.GN | E:Horizontal dipole D:horizontaler Dipol | 21.09.13 FPel | Serienschaltung eingetragen
G | THN1VQ16 | THN1VQ16 |  | E:Vacuum chamber for quadrupole D:Vakuumkammer für Quadrupol | 04.11.14 FPel 31.10.15 FPel | Gruppe eingeführt Name korrigiert
S | THN1QS16 | THN1VQ16 | THN1QS16.GN | E:Quadrupole singlet D:Quadrupol Singulett | 17.12.16 vrws | GN+
G | THN1DX2 | THN1DX2 |  | E:BPM D:BPM | 06.12.16 mk | Gruppe eingeführt
S | THN1DX2 | THN1DX2 |  | E:Beam pos. monitor D:Positionsmessonde | 29.07.12 FPel
G | THN1DK6 | THN1DK6 |  | E:Diagnostic chamber D:Diagnose Kammer | 02.09.13 FPel | DK ist eine Gruppe
S | THN1DG6 | THN1DK6 |  | E:Profile grid D:Profilgitter | 29.07.12 FPel
G | THN1VR05 | THN1VR05 |  | E:Vacuum pipe D:Vakuumrohr | 23.11.16 mk | Gruppe eingeführt
S | THN1KH02 | THN1VR05 | THN1KH02.GN | E:Steerer horizontal D:Horizontaler Steerer | 29.07.12 Fpel 11.01.17 vrws | / GN+
S | THN1KV04 | THN1VR05 | THN1KV04.GN | E:Steerer vertical D:Vertikaler Steerer | 29.07.12 Fpel 11.01.17 vrws | / GN+
G | THN1VQ17 | THN1VQ17 |  | E:Vacuum chamber for quadrupole D:Vakuumkammer für Quadrupol | 04.11.14 FPel | GN+
S | THN1QS17 | THN1VQ17 | THN1QS17.GN | E:Quadrupole singlet D:Quadrupol Singulett | 17.12.16 vrws | GN+
G | THN1VQ18 | THN1VQ18 |  | E:Vacuum chamber for quadrupole D:Vakuumkammer für Quadrupol | 04.11.14 FPel | Gruppe eingeführt
S | THN1QS18 | THN1VQ18 | THN1QS18.GN | E:Quadrupole singlet D:Quadrupol Singulett | 17.12.16 vrws | GN+
G | THN1VQ19 | THN1VQ19 |  | E:Vacuum chamber for quadrupole D:Vakuumkammer für Quadrupol | 04.11.14 FPel | Gruppe eingeführt
S | THN1QS19 | THN1VQ19 | THN1QS19.GN | E:Quadrupole singlet D:Quadrupol Singulett | 17.12.16 vrws | GN+
G | THN1DT1 | THN1DT1 |  | E:Transformer chamber D:Trafokammer
S | THN1DT1C | THN1DT1 |  | E:Transformer for charge D:Trafo für Ladung, resonanter Trafo | 02.11.17 mk
G | THN1DK7 | THN1DK7 |  | E:Diagnostic chamber D:Diagnose Kammer | 02.09.13 FPel | DK ist eine Gruppe
S | THN1DG7 | THN1DK7 |  | E:Profile grid D:Profilgitter | 29.07.12 FPel
G | THN1VQ20 | THN1VQ20 |  | E:Vacuum chamber for quadrupole D:Vakuumkammer für Quadrupol | 04.11.14 FPel | Gruppe eingeführt
S | THN1QS20 | THN1VQ20 | THN1QS20.GN | E:Quadrupole singlet D:Quadrupol Singulett | 17.12.16 vrws | GN+
G | THN1VR06 | THN1VR06 |  | E:Vacuum pipe D:Vakuumrohr | 23.11.16 mk | Gruppe eingeführt
S | THN1KH03 | THN1VR06 | THN1KH03.GN | E:Steerer horizontal D:Horizontaler Steerer | 29.07.12 Fpel 11.01.17 vrws | / GN+
S | THN1KV05 | THN1VR06 | THN1KV05.GN | E:Steerer vertical D:Vertikaler Steerer | 29.07.12 Fpel 11.01.17 vrws | / GN+
G | THN2VU01C | THN2VU01C |  | E:Vacuum chamber for dipole D:Vakuumkammer für Dipol | 04.11.14 FPel 16.05.15 FPel | Gruppe eingeführt VU detailliert
S | THN2MH01 | THN2VU01C | THN2MH01.GN | E:Horizontal dipole D:horizontaler Dipol | 30.09.10 Fpel 17.12.16 vrws | / GN+
!=S2003 | BEAM LINE T1S2
G | THN1VU01S | THN1VU01S |  | E:Vacuum chamber for dipole D:Vakuumkammer für Dipol | 04.11.14 FPel 16.05.15 FPel | Gruppe eingeführt VU detailliert
off | THN1MH01 | THN1VU01S | THN1MH01.GN | E:Horizontal dipole D:horizontaler Dipol | 17.12.16 vrws | GN+
G | T1S2VR01 | T1S2VR01 |  | E:Vacuum pipe D:Vakuumrohr | 10.01.22 mk
G | T1S2VC01 | T1S2VC01 |  | E:Bellow D:Membranbalg | 01.12.21 mk
G | T1S2VV1 | T1S2VV1 |  | E:Vacuum pipe D:Vakuumrohr | 16.11.16 mk | Gruppe eingeführt
S | T1S2VV1T | T1S2vv1 |  | E:Gate valve D:Gateventil | 16.04.10 FPel
G | T1S2VR02 | T1S2VR02 |  | E:Vacuum pipe D:Vakuumrohr | 01.12.21 mk
G | T1S2VC02 | T1S2VC02 |  | E:Bellow D:Membranbalg | 01.12.21 mk
G | T1S2VQ01 | T1S2VQ01 |  | E:Vacuum chamber for quadrupole D:Vakuumkammer für Quadrupol | 04.11.14 FPel | Gruppe eingeführt
S | T1S2QS01 | T1S2VQ01 | T1S2QS01.GN | E:Quadrupole singlet D:Quadrupol Singulett | 17.12.16 vrws | GN+
G | T1S2VC03 | T1S2VC03 |  | E:Bellow D:Membranbalg | 01.12.21 mk
G | T1S2VR03 | T1S2VR03 |  | E:Vacuum pipe D:Vakuumrohr | 01.12.21 mk
G | T1S2VC04 | T1S2VC04 |  | E:Bellow D:Membranbalg | 01.12.21 mk
G | T1S2VKA | T1S2VKA |  | E:Pumping chamber D:Pumpkammer | 01.12.21 mk
S | T1S2VPAI | T1S2VKA |  | E:Ion getter pump D:Ionengetterpumpe | 01.12.21 mk
S | T1S2VVAH | T1S2VKA |  | E:High vacuum valve D:Hochvakuumventil | 01.12.21 mk
G | T1S2VC05 | T1S2VC05 |  | E:Bellow D:Membranbalg | 01.12.21 mk
G | T1S2VR04 | T1S2VR04 |  | E:Vacuum pipe D:Vakuumrohr | 01.12.21 mk
G | T1S2VC06 | T1S2VC06 |  | E:Bellow D:Membranbalg | 01.12.21 mk
G | T1S2VQ02 | T1S2VQ02 |  | E:Vacuum chamber for quadrupole D:Vakuumkammer für Quadrupol | 04.11.14 FPel | Gruppe eingeführt
S | T1S2QS02 | T1S2VQ02 | T1S2QS02.GN | E:Quadrupole singlet D:Quadrupol Singulett | 17.12.16 vrws | GN+
G | T1S2VC07 | T1S2VC07 |  | E:Bellow D:Membranbalg | 01.12.21 mk
G | T1S2VR05 | T1S2VR05 |  | E:Vacuum pipe D:Vakuumrohr | 01.12.21 mk
G | T1S2VR06 | T1S2VR06 |  | E:Vacuum pipe D:Vakuumrohr | 01.12.21 mk
G | T1S2VC08 | T1S2VC08 |  | E:Bellow D:Membranbalg | 01.12.21 mk
G | T1S2DX1 | T1S2DX1 |  | E:BPM D:BPM | 06.12.16 mk | Gruppe eingeführt
S | T1S2DX1 | T1S2DX1 |  | E:Beam pos. monitor D:Positionsmessonde
G | T1S2DK1 | T1S2DK1 |  | E:Diagnostic chamber D:Diagnose Kammer | 02.09.13 FPel | DK ist eine Gruppe
S | T1S2DG1G | T1S2DK1 |  | E:Profile grid with gas amplification D:Profilgitter mit Gasverstärkung | 16.04.10 FPel 29.07.12 FPel
S | T1S2DG1GP | T1S2DK1 |  | E:Pneumatic actuator D:Pressluftantrieb | 26.10.20 mk
S | T1S2DG1 | T1S2DK1 |  | E:Profile grid D:Profilgitter | 29.07.12 FPel
S | T1S2DG1_P | T1S2DK1 |  | E:Pneumatic actuator D:Pressluftantrieb | 26.10.20 mk
S | T1S2VM1P | T1S2DK1 |  | E:Penning gauge D:Kaltkathodenmessgerät | 01.12.21 mk
S | T1S2VM1T | T1S2DK1 |  | E:Thermovac, Pirani D:Pirani | 01.12.21 mk
S | T1S2VP1I | T1S2DK1 |  | E:Ion getter pump D:Ionengetterpumpe | 01.12.21 mk
G | T1S2VC09 | T1S2VC09 |  | E:Bellow D:Membranbalg | 01.12.21 mk
G | T1S2VQ03 | T1S2VQ03 |  | E:Vacuum chamber for quadrupole D:Vakuumkammer für Quadrupol | 04.11.14 FPel | Gruppe eingeführt
S | T1S2QS03 | T1S2VQ03 | T1S2QS03.GN | E:Quadrupole singlet D:Quadrupol Singulett | 17.12.16 vrws | GN+
G | T1S2VC10 | T1S2VC10 |  | E:Bellow D:Membranbalg | 01.12.21 mk
G | T1S2VU1S | T1S2VU1S |  | E:Vacuum chamber with steerer D:Vakuumkammer mit Steerer | 01.12.21 mk
S | T1S2KH01 | T1S2VU1S | T1S2KH01.GN | E:Steerer horizontal D:Horizontaler Steerer | 11.01.17 vrws | GN+
S | T1S2KV01 | T1S2VU1S | T1S2KV01.GN | E:Steerer vertical D:Vertikaler Steerer | 11.01.17 vrws | GN+
G | T1S2VC11 | T1S2VC11 |  | E:Bellow D:Membranbalg | 01.12.21 mk
G | T1S2VR07 | T1S2VR07 |  | E:Vacuum pipe D:Vakuumrohr | 01.12.21 mk
G | T1S2VR08 | T1S2VR08 |  | E:Vacuum pipe D:Vakuumrohr | 01.12.21 mk
G | T1S2VC12 | T1S2VC12 |  | E:Bellow D:Membranbalg | 01.12.21 mk
G | T1S2VQ04 | T1S2VQ04 |  | E:Vacuum chamber for quadrupole D:Vakuumkammer für Quadrupol | 04.11.14 FPel | Gruppe eingeführt
S | T1S2QS04 | T1S2VQ04 | T1S2QS04.GN | E:Quadrupole singlet D:Quadrupol Singulett | 17.12.16 vrws | GN+
G | T1S2VC13 | T1S2VC13 |  | E:Bellow D:Membranbalg | 01.12.21 mk
G | T1S2VR09 | T1S2VR09 |  | E:Vacuum pipe D:Vakuumrohr | 01.12.21 mk
G | T1S2VC14 | T1S2VC14 |  | E:Bellow D:Membranbalg | 01.12.21 mk
G | T1S2VKB | T1S2VKB |  | E:Pumping chamber D:Pumpkammer | 01.12.21 mk
S | T1S2VPBI | T1S2VKB |  | E:Ion getter pump D:Ionengetterpumpe | 01.12.21 mk
S | T1S2VVBH | T1S2VKB |  | E:High vacuum valve D:Hochvakuumventil | 01.12.21 mk
G | T1S2VC15 | T1S2VC15 |  | E:Bellow D:Membranbalg | 01.12.21 mk
G | T1S2VR10 | T1S2VR10 |  | E:Vacuum pipe D:Vakuumrohr | 01.12.21 mk
G | T1S2VC16 | T1S2VC16 |  | E:Bellow D:Membranbalg | 01.12.21 mk
G | T1S2VQ05 | T1S2VQ05 |  | E:Vacuum chamber for quadrupole D:Vakuumkammer für Quadrupol | 04.11.14 FPel | Gruppe eingeführt
S | T1S2QS05 | T1S2VQ05 | T1S2QS05.GN | E:Quadrupole singlet D:Quadrupol Singulett | 17.12.16 vrws | GN+
G | T1S2VC17 | T1S2VC17 |  | E:Bellow D:Membranbalg | 01.12.21 mk
G | T1S2VR11 | T1S2VR11 |  | E:Vacuum pipe D:Vakuumrohr | 01.12.21 mk
G | T1S2VC18 | T1S2VC18 |  | E:Bellow D:Membranbalg | 01.12.21 mk
G | T1S2DT1 | T1S2DT1 |  | E:Transformer chamber D:Trafokammer | 16.10.13 FPel
S | T1S2DT1C | T1S2DT1 |  | E:Transformer for charge D:Trafo für Ladung, resonanter Trafo | 02.ß8.17 mk | DT-C und nicht DT-F
G | T1S2VC19 | T1S2VC19 |  | E:Bellow D:Membranbalg | 01.12.21 mk
G | T1S2DKP | T1S2DKP |  | E:Diagnostic chamber for profile measurement systems (IPM) D:Diagnosekammer für IPM | 22.05.19 mk
S | T1S2DIPM | T1S2DKP |  | E:Ionisation Monitor (IPM) D:Ionisationsmonitor (IPM) | 04.01.22 mk
G | T1S2VC20 | T1S2VC20 |  | E:Bellow D:Membranbalg | 01.12.21 mk
G | T1S2DX2 | T1S2DX2 |  | E:BPM D:BPM | 06.12.16 mk | Gruppe eingeführt
S | T1S2DX2 | T1S2DX2 |  | E:Beam pos. monitor D:Positionsmessonde | 17.12.16 vrws | S+
G | T1S2DK2 | T1S2DK2 |  | E:Diagnostic chamber D:Diagnose Kammer | 02.09.13 FPel | DK ist eine Gruppe
S | T1S2DG2G | T1S2DK2 |  | E:Profile grid with gas amplification D:Profilgittermit Gasverstärkung | 16.04.10 FPel 29.07.12 Fpel 17.12.16 vrws | / / S+
S | T1S2DG2GP | T1S2DK2 |  | E:Pneumatic actuator D:Pressluftantrieb | 26.10.20 mk
S | T1S2DG2 | T1S2DK2 |  | E:Profile grid D:Profilgitter | 29.07.12 Fpel 17.12.16 vrws | / S+
S | T1S2DG2_P | T1S2DK2 |  | E:Pneumatic actuator D:Pressluftantrieb | 26.10.20 mk
S | T1S2DI2S | T1S2DK2 |  | E:Impulse counter SEM D:Impulszähler SEM | 16.11.20 mk
S | T1S2DI2SP | T1S2DK2 |  | E:Pneumatic actuator D:Pressluftantrieb | 16.11.20 mk
S | T1S2DI2P | T1S2DK2 |  | E:Plastic scintillation counter D:Plastik-Szintillationszähler | 16.11.20 mk
S | T1S2DI2PP | T1S2DK2 |  | E:Pneumatic actuator D:Pressluftantrieb | 16.11.20 mk
S | T1S2VM2P | T1S2DK2 |  | E:Penning gauge D:Kaltkathodenmessgerät | 01.12.21 mk
S | T1S2VM2T | T1S2DK2 |  | E:Thermovac, Pirani D:Pirani | 01.12.21 mk
S | T1S2VP2I | T1S2DK2 |  | E:Ion getter pump D:Ionengetterpumpe | 01.12.21 mk
G | T1S2VC21 | T1S2VC21 |  | E:Bellow D:Membranbalg | 01.12.21 mk
G | T1S2VQ06 | T1S2VQ06 |  | E:Vacuum chamber for quadrupole D:Vakuumkammer für Quadrupol | 04.11.14 FPel | Gruppe eingeführt
S | T1S2QS06 | T1S2VQ06 | T1S2QS06.GN | E:Quadrupole singlet D:Quadrupol Singulett | 29.07.12 Fpel 17.12.16 vrws | / GN+
G | T1S2VC22 | T1S2VC22 |  | E:Bellow D:Membranbalg | 01.12.21 mk
G | T1S2VU2S | T1S2VU2S |  | E:Vacuum chamber with steerer D:Vakuumkammer mit Steerer | 01.12.21 mk
S | T1S2KH02 | T1S2VU2S | T1S2KH02.GN | E:Steerer horizontal D:Horizontaler Steerer | 11.01.17 vrws | GN+
S | T1S2KV02 | T1S2VU2S | T1S2KV02.GN | E:Steerer vertical D:Vertikaler Steerer | 11.01.17 vrws | GN+
G | T1S2VC23 | T1S2VC23 |  | E:Bellow D:Membranbalg | 01.12.21 mk
G | T1S2VR12 | T1S2VR12 |  | E:Vacuum pipe D:Vakuumrohr | 01.12.21 mk
G | T1S2VC24 | T1S2VC24 |  | E:Bellow D:Membranbalg | 01.12.21 mk
G | T1S3VZ01C | T1S3VZ01C |  | E:Vacuum chamber for dipole D:Vakuumkammer für Dipol | 04.11.14 FPel 16.05.15 FPel | Gruppe eingeführt VU detailliert
S | T1S3MV01 | T1S3VZ01C | T1S3MV02.GN | E:Magnet vertical D:Vertikaler Dipol | 30.09.10 FPel
!=S2004 | BEAM LINE T1S3
G | T1S3VZ01B | T1S3VZ01B |  | E:Vacuum chamber for dipole D:Vakuumkammer für Dipol | 04.11.14 FPel 16.05.15 FPel | Gruppe eingeführt VU detailliert
on | T1S3MV01 | T1S3VZ01B | T1S3MV02.GN | E:Magnet vertical D:Vertikaler Dipol | 30.09.10 FPel
G | T1S3VC01 | T1S3VC01 |  | E:Bellow D:Membranbalg | 01.12.21 mk
G | T1S3VR01 | T1S3VR01 |  | E:Vacuum pipe D:Vakuumrohr | 01.12.21 mk
G | T1S3VC02 | T1S3VC02 |  | E:Bellow D:Membranbalg | 01.12.21 mk
G | T1S3VV1 | T1S3VV1 |  | E:Vacuum pipe D:Vakuumrohr | 16.11.16 mk | Gruppe eingeführt
S | T1S3VV1T | T1S3VV1 |  | E:Gate valve D:Gateventil | 16.04.10 FPel
G | T1S3VKA | T1S3VKA |  | E:Pumping chamber D:Pumpkammer | 01.12.21 mk
S | T1S3VMAP | T1S3VKA |  | E:Penning gauge D:Kaltkathodenmessgerät | 01.12.21 mk
S | T1S3VPAI | T1S3VKA |  | E:Ion getter pump D:Ionengetterpumpe | 01.12.21 mk
G | T1S3VC03 | T1S3VC03 |  | E:Bellow D:Membranbalg | 01.12.21 mk
G | T1S3VZ02 | T1S3VZ02 |  | E:Vacuum chamber for dipole D:Vakuumkammer für Dipol | 04.11.14 FPel | Gruppe eingeführt
S | T1S3MV02 | T1S3VZ02 | T1S3MV02.GN | E:Magnet vertical D:Vertikaler Dipol
G | T1S3VC04 | T1S3VC04 |  | E:Bellow D:Membranbalg | 01.12.21 mk
G | T1S3VR02 | T1S3VR02 |  | E:Vacuum pipe D:Vakuumrohr | 01.12.21 mk
G | T1S3VQ01 | T1S3VQ01 |  | E:Vacuum chamber for quadrupole D:Vakuumkammer für Quadrupol | 04.11.14 FPel | Gruppe eingeführt
S | T1S3QS01 | T1S3VQ01 | T1S3QS01.GN | E:Quadrupole singlet D:Quadrupol Singulett
G | T1S3VC05 | T1S3VC05 |  | E:Bellow D:Membranbalg | 07.12.21 mk
G | T1S3DK1 | T1S3DK1 |  | E:Diagnostic chamber D:Diagnose Kammer | 14.03.14 vrws | DK ist eine Gruppe
S | T1S3DG1 | T1S3DK1 |  | E:Profile grid D:Profilgitter | 16.04.10 FPel 29.07.12 Fpel 17.12.16 vrws | / / S+
S | T1S3DG1_P | T1S3DK1 |  | E:Pneumatic actuator D:Pressluftantrieb | 26.10.20 mk
S | T1S3VP1I | T1S3DK1 |  | E:Ion getter pump D:Ionengetterpumpe | 07.12.21 mk
G | T1S3DX1 | T1S3DX1 |  | E:BPM D:BPM | 06.12.16 mk | Gruppe eingeführt
S | T1S3DX1 | T1S3DX1 |  | E:Beam pos. monitor D:Positionsmessonde | 29.07.12 Fpel 17.12.16 vrws
G | T1S3VC06 | T1S3VC06 |  | E:Bellow D:Membranbalg | 07.12.21 mk
G | T1S3VU1S | T1S3VU1S |  | E:Vacuum chamber with steerer D:Vakuumkammer mit Steerer | 07.12.21 mk
S | T1S3KH01 | T1S3VU1S | T1S3KH01.GN | E:Steerer horizontal D:Horizontaler Steerer | 11.01.17 vrws | GN+
S | T1S3KV01 | T1S3VU1S | T1S3KV01.GN | E:Steerer vertical D:Vertikaler Steerer | 11.01.17 vrws | GN+
G | T1S3VC07 | T1S3VC07 |  | E:Bellow D:Membranbalg | 07.12.21 mk
G | T1S3VQ02 | T1S3VQ02 |  | E:Vacuum chamber for quadrupole D:Vakuumkammer für Quadrupol | 04.11.14 FPel | Gruppe eingeführt
S | T1S3QS02 | T1S3VQ02 | T1S3QS02.GN | E:Quadrupole singlet D:Quadrupol Singulett
G | T1S3VC08 | T1S3VC08 |  | E:Bellow D:Membranbalg | 07.12.21 mk
G | T1S3VR03 | T1S3VR03 |  | E:Vacuum pipe D:Vakuumrohr | 07.12.21 mk
G | T1S3VC09 | T1S3VC09 |  | E:Bellow D:Membranbalg | 07.12.21 mk
G | T1S3VQ03 | T1S3VQ03 |  | E:Vacuum chamber for quadrupole D:Vakuumkammer für Quadrupol | 04.11.14 FPel | Gruppe eingeführt
S | T1S3QS03 | T1S3VQ03 | T1S3QS03.GN | E:Quadrupole singlet D:Quadrupol Singulett
G | T1S3VC10 | T1S3VC10 |  | E:Bellow D:Membranbalg | 07.12.21 mk
G | T1S3VR04 | T1S3VR04 |  | E:Vacuum pipe D:Vakuumrohr | 07.12.21 mk
G | T1S3VC11 | T1S3VC11 |  | E:Bellow D:Membranbalg | 07.12.21 mk
G | T1S3VKB | T1S3VKB |  | E:Pumping chamber D:Pumpkammer | 07.12.21 mk
S | T1S3VPBI | T1S3VKB |  | E:Ion getter pump D:Ionengetterpumpe | 07.12.21 mk
S | T1S3VMBP | T1S3VKB |  | E:Penning gauge D:Kaltkathodenmessgerät | 07.12.21 mk
S | T1S3VMBT | T1S3VKB |  | E:Thermovac, Pirani D:Pirani | 07.12.21 mk
S | T1S3VVBH | T1S3VKB |  | E:High vacuum valve D:Hochvakuumventil | 07.12.21 mk
G | T1S3VC12 | T1S3VC12 |  | E:Bellow D:Membranbalg | 07.12.21 mk
G | T1S3VQ04 | T1S3VQ04 |  | E:Vacuum chamber for quadrupole D:Vakuumkammer für Quadrupol | 04.11.14 FPel | Gruppe eingeführt
S | T1S3QS04 | T1S3VQ04 | T1S3QS04.GN | E:Quadrupole singlet D:Quadrupol Singulett
G | T1S3VC13 | T1S3VC13 |  | E:Bellow D:Membranbalg | 07.12.21 mk
G | T1S3VR05 | T1S3VR05 |  | E:Vacuum pipe D:Vakuumrohr | 07.12.21 mk
G | T1S3VC14 | T1S3VC14 |  | E:Bellow D:Membranbalg | 07.12.21 mk
G | T1S3VQ05 | T1S3VQ05 |  | E:Vacuum chamber for quadrupole D:Vakuumkammer für Quadrupol | 04.11.14 FPel | Gruppe eingeführt
S | T1S3QS05 | T1S3VQ05 | T1S3QS05.GN | E:Quadrupole singlet D:Quadrupol Singulett
G | T1S3VC15 | T1S3VC15 |  | E:Bellow D:Membranbalg | 07.12.21 mk
G | T1S3VR06 | T1S3VR06 |  | E:Vacuum pipe D:Vakuumrohr | 07.12.21 mk
G | T1S3VC16 | T1S3VC16 |  | E:Bellow D:Membranbalg | 07.12.21 mk
G | T1S3VQ06 | T1S3VQ06 |  | E:Vacuum chamber for quadrupole D:Vakuumkammer für Quadrupol | 04.11.14 FPel | Gruppe eingeführt
=S= | T1S3QS06 | T1S3VQ06 | T1S3QS04.GN | E:Quadrupole singlet D:Quadrupol Singulett | 24.10.10 FPel
G | T1S3VC17 | T1S3VC17 |  | E:Bellow D:Membranbalg | 07.12.21 mk
G | T1S3VKC | T1S3VKC |  | E:Pumping chamber D:Pumpkammer | 07.12.21 mk
S | T1S3VPCI | T1S3VKC |  | E:Ion getter pump D:Ionengetterpumpe | 07.12.21 mk
G | T1S3VC18 | T1S3VC18 |  | E:Bellow D:Membranbalg | 07.12.21 mk
G | T1S3VR07 | T1S3VR07 |  | E:Vacuum pipe D:Vakuumrohr | 07.12.21 mk
G | T1S3VC19 | T1S3VC19 |  | E:Bellow D:Membranbalg | 07.12.21 mk
G | T1S3VQ07 | T1S3VQ07 |  | E:Vacuum chamber for quadrupole D:Vakuumkammer für Quadrupol | 04.11.14 FPel | Gruppe eingeführt
=S= | T1S3QS07 | T1S3VQ07 | T1S3QS03.GN | E:Quadrupole singlet D:Quadrupol Singulett | 24.10.10 FPel
G | T1S3VC20 | T1S3VC20 |  | E:Bellow D:Membranbalg | 07.12.21 mk
G | T1S3VR08 | T1S3VR08 |  | E:Vacuum pipe D:Vakuumrohr | 07.12.21 mk
G | T1S3VC21 | T1S3VC21 |  | E:Bellow D:Membranbalg | 07.12.21 mk
G | T1S3DT1 | T1S3DT1 |  | E:Transformer chamber D:Trafokammer | 16.10.13 FPel
S | T1S3DT1C | T1S3DT1 |  | E:Transformer for charge D:Trafo für Ladung, resonanter Trafo | 02.08.17 mk | DT-C und nicht DT-F
G | T1S3VC22 | T1S3VC22 |  | E:Bellow D:Membranbalg | 07.12.21 mk
G | T1S3VQ08 | T1S3VQ08 |  | E:Vacuum chamber for quadrupole D:Vakuumkammer für Quadrupol | 04.11.14 FPel | Gruppe eingeführt
=S= | T1S3QS08 | T1S3VQ08 | T1S3QS02.GN | E:Quadrupole singlet D:Quadrupol Singulett | 24.10.10 FPel
G | T1S3VC23 | T1S3VC23 |  | E:Bellow D:Membranbalg | 07.12.21 mk
G | T1S3VU2S | T1S3VU2S |  | E:Vacuum chamber with steerer D:Vakuumkammer mit Steerer | 07.12.21 mk
S | T1S3KH02 | T1S3VU2S | T1S3KH02.GN | E:Steerer horizontal D:Horizontaler Steerer | 11.01.17 vrws | GN+
S | T1S3KV02 | T1S3VU2S | T1S3KV02.GN | E:Steerer vertical D:Vertikaler Steerer | 29.07.12 Fpel 11.01.17 vrws | / GN+
G | T1S3VC24 | T1S3VC24 |  | E:Bellow D:Membranbalg | 07.12.21 mk
G | T1S3DK2 | T1S3DK2 |  | E:Diagnostic chamber D:Diagnose Kammer
S | T1S3DG2 | T1S3DK2 |  | E:Profile grid D:Profilgitter | 16.04.10 FPel 29.07.12 Fpel 17.12.16 vrws | / / S+
S | T1S3DG2_P | T1S3DK2 |  | E:Pneumatic actuator D:Pressluftantrieb | 07.12.21 mk
S | T1S3VP2I | T1S3DK2 |  | E:Ion getter pump D:Ionengetterpumpe | 07.12.21 mk
G | T1S3DX2 | T1S3DX2 |  | E:BPM D:BPM | 06.12.16 mk 03.02.17 FPel | Gruppe eingeführt Nomenkl korrigiert
S | T1S3DX2 | T1S3DX2 |  | E:Beam pos. monitor D:Positionsmessonde | 08.09.12 Fpel 17.12.16 vrws 03.02.17 FPel | / S+ Nomenkl korrigiert
G | T1S3VC25 | T1S3VC25 |  | E:Bellow D:Membranbalg | 07.12.21 mk
G | T1S3VQ09 | T1S3VQ09 |  | E:Vacuum chamber for quadrupole D:Vakuumkammer für Quadrupol | 04.11.14 FPel | Gruppe eingeführt
=S= | T1S3QS09 | T1S3VQ09 | T1S3QS01.GN | E:Quadrupole singlet D:Quadrupol Singulett
G | T1S3VR09 | T1S3VR09 |  | E:Vacuum pipe D:Vakuumrohr | 07.12.21 mk
G | T1S3VC26 | T1S3VC26 |  | E:Bellow D:Membranbalg | 07.12.21 mk
G | T1S4VZ01C | T1S4VZ01C |  | E:Vacuum chamber for dipole D:Vakuumkammer für Dipol | 04.11.14 FPel 16.05.15 FPel | Gruppe eingeführt VU detailliert
S | T1S4MV01 | T1S4VZ01C | T1S4MV01.GN | E:Magnet vertical D:Vertikaler Dipol | 11.09.17 mk 03.02.17 Fpel | erneut NG Name geändert Sereienschaltung
!=S2005 | BEAM LINE TSX1
G | T1S3VZ01S | T1S3VZ01S |  | E:Vacuum chamber for dipole D:Vakuumkammer für Dipol | 04.11.14 FPel 16.05.15 FPel | Gruppe eingeführt VU detailliert
off | T1S3MV01 | T1S3VZ01S | T1S3MV02.GN | E:Magnet vertical D:Vertikaler Dipol | 21.09.13 FPel | Serienschaltung eingetragen
G | TSX1VV1 | TSX1VV1 |  | E:Valve D:Ventil | 06.12.16 mk | Gruppe eingeführt
S | TSX1VV1T | TSX1VV1 |  | E:Gate valve D:Gateventil | 16.04.10 FPel
G | TSX1VQ01 | TSX1VQ01 |  | E:Vacuum chamber for quadrupole D:Vakuumkammer für Quadrupol | 04.11.14 FPel | Gruppe eingeführt
S | TSX1QS01 | TSX1VQ01 | TSX1QS01.GN | E:Quadrupole singlet D:Quadrupol Singulett | 17.12.16 vrws | GN+
G | TSX1DK1 | TSX1DK1 |  | E:Diagnostic chamber D:Diagnose Kammer | 02.09.13 FPel | DK ist eine Gruppe
S | TSX1DG1 | TSX1DK1 |  | E:Profile grid D:Profilgitter | 16.04.10 FPel
S | TSX1DG1_P | TSX1DK1 |  | E:Pneumatic actuator D:Pressluftantrieb | 26.10.20 mk
S | TSX1DG1G | TSX1DK1 |  | E:Profile grid with gas amplification D:Profilgitter mit Gasverstärkung | 10.09.12 FPel
S | TSX1DG1GP | TSX1DK1 |  | E:Pneumatic actuator D:Pressluftantrieb | 26.10.20 mk
G | TSX1VQ02 | TSX1VQ02 |  | E:Vacuum chamber for quadrupole D:Vakuumkammer für Quadrupol | 04.11.14 FPel | Gruppe eingeführt
S | TSX1QS02 | TSX1VQ02 | TSX1QS02.GN | E:Quadrupole singlet D:Quadrupol Singulett | 17.12.16 vrws | GN+
G | TSX1VU01 | TSX1VU01 |  | E:Vacuum chamber for dipole D:Vakuumkammer für Dipol | 04.11.14 FPel | Gruppe eingeführt
S | TSX1MH01 | TSX1VU01 | TSX1MH01.GN | E:Horizontal dipole D:horizontaler Dipol
G | TSX1VU02 | TSX1VU02 |  | E:Vacuum chamber for dipole D:Vakuumkammer für Dipol | 04.11.14 FPel | Gruppe eingeführt
=S= | TSX1MH02 | TSX1VU02 | TSX1MH01.GN | E:Horizontal dipole D:horizontaler Dipol
G | TSX1VQ03 | TSX1VQ03 |  | E:Vacuum chamber for quadrupole D:Vakuumkammer für Quadrupol | 04.11.14 FPel | Gruppe eingeführt
S | TSX1QS03 | TSX1VQ03 | TSX1QS03.GN | E:Quadrupole singlet D:Quadrupol Singulett | 17.12.16 vrws | GN+
G | TSX1VU03 | TSX1VU03 |  | E:Vacuum chamber for dipole D:Vakuumkammer für Dipol | 04.11.14 FPel | Gruppe eingeführt
=S= | TSX1MH03 | TSX1VU03 | TSX1MH01.GN | E:Horizontal dipole D:horizontaler Dipol
G | TSX1DX1 | TSX1DX1 |  | E:BPM D:BPM | 06.12.16 mk | Gruppe eingeführt
S | TSX1DX1 | TSX1DX1 |  | E:Beam pos. monitor D:Positionsmessonde | 08.09.12 Fpel 17.12.16 vrws | / S+
G | TSX1DK2 | TSX1DK2 |  | E:Diagnostic chamber D:Diagnose Kammer | 02.09.13 FPel | DK ist eine Gruppe
S | TSX1DF2 | TSX1DK2 |  | E:Fluorescent screen D:Leuchttarget | 16.04.10 Fpel 17.12.16 vrws | / S+
S | TSX1DF2_P | TSX1DK2 |  | E:Pneumatic actuator D:Pressluftantrieb | 26.10.20 mk
G | TSX1VU1S | TSX1VU1S |  | E:Chamber for steerer D:Steererkammer | 27.09.22 mk | Gruppe eingeführt
S | TSX1KH01 | TSX1VU1S | TSX1KH01.GN | E:Steerer horizontal D:Horizontaler Steerer | 27.09.22 mk | GN+
S | TSX1KV01 | TSX1VU1S | TSX1KV01.GN | E:Steerer vertical D:Vertikaler Steerer | 27.09.22 mk | GN+
G | TSX1VQ04 | TSX1VQ04 |  | E:Vacuum chamber for quadrupole D:Vakuumkammer für Quadrupol | 04.11.14 FPel | Gruppe eingeführt
S | TSX1QS04 | TSX1VQ04 | TSX1QS04.GN | E:Quadrupole singlet D:Quadrupol Singulett | 17.12.16 vrws | GN+
G | TSX1VQ05 | TSX1VQ05 |  | E:Vacuum chamber for quadrupole D:Vakuumkammer für Quadrupol | 04.11.14 FPel | Gruppe eingeführt
S | TSX1QS05 | TSX1VQ05 | TSX1QS05.GN | E:Quadrupole singlet D:Quadrupol Singulett | 17.12.16 vrws | GN+
G | TSX1DK3 | TSX1DK3 |  | E:Diagnostic chamber D:Diagnose Kammer | 02.09.13 FPel | DK ist eine Gruppe
S | TSX1DG3 | TSX1DK3 |  | E:Profile grid D:Profilgitter | 16.04.10 FPel
S | TSX1DG3_P | TSX1DK3 |  | E:Pneumatic actuator D:Pressluftantrieb | 26.10.20 mk
S | TSX1DG3G | TSX1DK3 |  | E:Profile grid with gas amplification D:Profilgitter mit Gasverstärkung | 10.09.12 FPel
S | TSX1DG3GP | TSX1DK3 |  | E:Pneumatic actuator D:Pressluftantrieb | 26.10.20 mk
G | TSX1VU04 | TSX1VU04 |  | E:Vacuum chamber for dipole D:Vakuumkammer für Dipol | 04.11.14 FPel | Gruppe eingeführt
=S= | TSX1MH04 | TSX1VU04 | TSX1MH05.GN | E:Horizontal dipole D:horizontaler Dipol | 21.09.13 FPel | Serienschaltung geändert
G | TSX1VU2S | TSX1VU2S |  | E:Chamber for Steerer D:Steererkammer | 27.09.22 mk | Gruppe eingeführt
S | TSX1KV02 | TSX1VU2S | TSX1KV02.GN | E:Steerer vertical D:Vertikaler Steerer | 27.09.22 mk | GN+
G | TSX1VQ06 | TSX1VQ06 |  | E:Vacuum chamber for quadrupole D:Vakuumkammer für Quadrupol | 04.11.14 FPel | Gruppe eingeführt
S | TSX1QS06 | TSX1VQ06 | TSX1QS06.GN | E:Quadrupole singlet D:Quadrupol Singulett | 17.12.16 vrws | GN+
G | TSX1VU05 | TSX1VU05 |  | E:Vacuum chamber for dipole D:Vakuumkammer für Dipol | 04.11.14 FPel | Gruppe eingeführt
S | TSX1MH05 | TSX1VU05 | TSX1MH05.GN | E:Horizontal dipole D:horizontaler Dipol |  | Serienschaltung geändert
G | TSX1VQ07 | TSX1VQ07 |  | E:Vacuum chamber for quadrupole D:Vakuumkammer für Quadrupol | 04.11.14 FPel | Gruppe eingeführt
S | TSX1QS07 | TSX1VQ07 | TSX1QS07.GN | E:Quadrupole singlet D:Quadrupol Singulett | 17.12.16 vrws | GN+
G | TSX1VV2 | TSX1VV2 |  | E:Valve D:Ventil | 24.05.19 mk | Gruppe eingeführt
S | TSX1VV2T | TSX1VV2 |  | E:Gate valve D:Gateventil | 24.05.19 mk
G | TSX1VQ08 | TSX1VQ08 |  | E:Vacuum chamber for quadrupole D:Vakuumkammer für Quadrupol | 04.11.14 FPel | Gruppe eingeführt
S | TSX1QS08 | TSX1VQ08 | TSX1QS08.GN | E:Quadrupole singlet D:Quadrupol Singulett | 17.12.16 vrws | GN+
G | TSX1DKP | TSX1DKP |  | E:Diagnostic chamber for profile measurement systems (IPM) D:Diagnosekammer für IPM | 24.05.19 mk
S | TSX1DIPM | TSX1DKP |  | E:Impulse measuring system (IPM) D:Impulsmesssysteme (IPM) | 04.01.22 mk
G | TSX1DK4 | TSX1DK4 |  | E:Diagnostic chamber D:Diagnose Kammer | 02.09.13 FPel | DK ist eine Gruppe
S | TSX1DG4 | TSX1DK4 |  | E:Profile grid D:Profilgitter | 16.04.10 FPel
S | TSX1DG4_P | TSX1DK4 |  | E:Pneumatic actuator D:Pressluftantrieb | 26.10.20 mk
S | TSX1DG4G | TSX1DK4 |  | E:Profile grid with gas amplification D:Profilgitter mit Gasverstärkung | 10.09.12 FPel
S | TSX1DG4GP | TSX1DK4 |  | E:Pneumatic actuator D:Pressluftantrieb | 26.10.20 mk
N | TSX1DF4G | TSX1DK4 |  | E:Fluorescence in residual gas D:Fluoreszenz im Restgas | 10.09.12 FPel
N | TSX1DF4GP | TSX1DK4 |  | E:Pneumatic actuator D:Pressluftantrieb | 26.10.20 mk
G | TSX1VU06 | TSX1VU06 |  | E:Vacuum chamber for dipole D:Vakuumkammer für Dipol | 04.11.14 FPel | Gruppe eingeführt
=S= | TSX1MH06 | TSX1VU06 | TSX1MH07.GN | E:Horizontal dipole D:horizontaler Dipol | 21.09.13 FPel | Serienschaltung geändert
G | TSX1VQ09 | TSX1VQ09 |  | E:Vacuum chamber for quadrupole D:Vakuumkammer für Quadrupol | 04.11.14 FPel | Gruppe eingeführt
S | TSX1QS09 | TSX1VQ09 | TSX1QS09.GN | E:Quadrupole singlet D:Quadrupol Singulett | 17.12.16 vrws | GN+
G | TSX1VU3S | TSX1VU3S |  | E:Chamber for steerer D:Steererkammer | 27.09.22 mk | Gruppe eingeführt
S | TSX1KV03 | TSX1VU3S | TSX1KV03.GN | E:Steerer vertical D:Vertikaler Steerer | 27.09.22 mk | GN+
G | TSX1VU07 | TSX1VU07 |  | E:Vacuum chamber for dipole D:Vakuumkammer für Dipol | 04.11.14 FPel | Gruppe eingeführt
S | TSX1MH07 | TSX1VU07 | TSX1MH07.GN | E:Horizontal dipole D:horizontaler Dipol | 21.09.13 FPel | Serienschaltung geändert
G | TSX1VQ10 | TSX1VQ10 |  | E:Vacuum chamber for quadrupole D:Vakuumkammer für Quadrupol | 04.11.14 FPel | Gruppe eingeführt
S | TSX1QS10 | TSX1VQ10 | TSX1QS10.GN | E:Quadrupole singlet D:Quadrupol Singulett | 17.12.16 vrws | GN+
G | TSX1VQ11 | TSX1VQ11 |  | E:Vacuum chamber for quadrupole D:Vakuumkammer für Quadrupol | 04.11.14 FPel | Gruppe eingeführt
S | TSX1QS11 | TSX1VQ11 | TSX1QS11.GN | E:Quadrupole singlet D:Quadrupol Singulett | 17.12.16 vrws | GN+
G | TSX1DT1 | TSX1DT1 |  | E:Transformer chamber D:Trafokammer | 16.10.13 FPel
S | TSX1DT1C | TSX1DT1 |  | E:Transformer for charge D:Trafo für Ladung, resonanter Trafo | 02.08.17 mk | DT-C und nicht DT-F
G | TSX1DX2 | TSX1DX2 |  | E:BPM D:BPM | 06.12.16 mk | Gruppe eingeführt
S | TSX1DX2 | TSX1DX2 |  | E:Beam pos. monitor D:Positionsmessonde | 10.09.12 FPel
G | TSX1DK5 | TSX1DK5 |  | E:Diagnostic chamber D:Diagnose Kammer | 02.09.13 FPel | DK ist eine Gruppe
S | TSX1DG5 | TSX1DK5 |  | E:Profile grid D:Profilgitter | 16.04.10 FPel
S | TSX1DG5_P | TSX1DK5 |  | E:Pneumatic actuator D:Pressluftantrieb | 26.10.20 mk
S | TSX1DG5G | TSX1DK5 |  | E:Profile grid with gas amplification D:Profilgitter mit Gasverstärkung | 10.09.12 FPel
S | TSX1DG5GP | TSX1DK5 |  | E:Pneumatic actuator D:Pressluftantrieb | 26.10.20 mk
S | TSX1DI5S | TSX1DK5 |  | E:Impulse counter SEM D:Impulszähler SEM | 16.11.20 mk
S | TSX1DI5SP | TSX1DK5 |  | E:Pneumatic actuator D:Pressluftantrieb | 16.11.20 mk
S | TSX1DI5P | TSX1DK5 |  | E:Plastic scintillation counter D:Plastik-Szintillationszähler | 16.11.20 mk
S | TSX1DI5PP | TSX1DK5 |  | E:Pneumatic actuator D:Pressluftantrieb | 16.11.20 mk
G | TSX1VQ12 | TSX1VQ12 |  | E:Vacuum chamber for quadrupole D:Vakuumkammer für Quadrupol | 04.11.14 FPel | Gruppe eingeführt
S | TSX1QS12 | TSX1VQ12 | TSX1QS12.GN | E:Quadrupole singlet D:Quadrupol Singulett | 17.12.16 vrws | GN+
G | TSX1VU4S | TSX1VU4S |  | E:Chamber for steerer D:Steererkammer | 27.09.22 mk | Gruppe eingeführt
S | TSX1KH02 | TSX1VU4S | TSX1KH02.GN | E:Steerer horizontal D:Horizontaler Steerer | 27.09.22 mk | GN+
S | TSX1KV04 | TSX1VU4S | TSX1KV04.GN | E:Steerer vertical D:Vertikaler Steerer | 27.09.22 mk | GN+
G | TSX1VQ13 | TSX1VQ13 |  | E:Vacuum chamber for quadrupole D:Vakuumkammer für Quadrupol | 04.11.14 FPel | Gruppe eingeführt
S | TSX1QS13 | TSX1VQ13 | TSX1QS13.GN | E:Quadrupole singlet D:Quadrupol Singulett | 17.12.16 vrws | GN+
G | TSX2VU01C | TSX2VU01C |  | E:Vacuum chamber for dipole D:Vakuumkammer für Dipol | 04.11.14 FPel 16.05.15 FPel | Gruppe eingeführt VU detailliert
S | TSX2MH01 | TSX2VU01C | TSX2MH01.GN | E:Horizontal dipole D:horizontaler Dipol | 30.09.10 FPel 20.10.10 FPel
!=S2006 | BEAM LINE T1X1
K |  |  |  | T1X1VV1T --> SIS100 | 12.01.22 mk
G | T1X1VV2 | T1X1VV2 |  | E:Valve D:Ventil | 23.05.19 mk | lt. ATM-Liste
S | T1X1VV2T | T1X1VV2 |  | E:Gate valve D:Gateventil | 23.05.19 mk
G | T1X1DK1 | T1X1DK1 |  | E:Diagnostic chamber D:Diagnose Kammer | 02.09.13 FPel | DK ist eine Gruppe
S | T1X1DG1 | T1X1DK1 |  | E:Profile grid D:Profilgitter | 16.04.10 FPel
S | T1X1DG1_P | T1X1DK1 |  | E:Pneumatic actuator D:Pressluftantrieb | 02.11.20 mk
S | T1X1DG1G | T1X1DK1 |  | E:Profile grid with gas amplification D:Profilgitter mit Gasverstärkung | 10.09.12 FPel
S | T1X1DG1GP | T1X1DK1 |  | E:Pneumatic actuator D:Pressluftantrieb | 02.11.20 mk
S | T1X1DF1 | T1X1DK1 |  | E:Fluorescent screen D:Leuchttarget aus Quarz | 10.09.12 FPel
S | T1X1DF1_P | T1X1DK1 |  | E:Pneumatic actuator D:Pressluftantrieb | 02.11.20 mk
S | T1X1DF1G | T1X1DK1 |  | E:Fluorescence in residual gas D:Fluoreszenz im Restgas | 10.09.12 FPel
S | T1X1DF1GP | T1X1DK1 |  | E:Pneumatic actuator D:Pressluftantrieb | 02.11.20 mk
S | T1X1DI1 | T1X1DK1 |  | E:Impulse counter D:Impulszähler | 10.09.12 FPel
K |  |  |  | Particle Detector Combination - PDC
S | T1X1DI1S | T1X1DK1 |  | E:Impulse counter SEM D:Impulszähler SEM | 27.09.22 mk
S | T1X1DI1SP | T1X1DK1 |  | E:Pneumatic actuator D:Pressluftantrieb | 27.09.22 mk
S | T1X1DI1I | T1X1DK1 |  | E:Ionisation chamber D:Ionisationskammer | 27.09.22 mk
S | T1X1DI1P | T1X1DK1 |  | E:Plastic scintillation counter D:Platik-Szintillationszähler | 27.09.22 mk
S | T1X1DI1PP | T1X1DK1 |  | E:Pneumatic actuator D:Pressluftantrieb | 27.09.22 mk
G | T1X1DX1 | T1X1DX1 |  | E:BPM D:BPM | 06.12.16 mk | Gruppe eingeführt
S | T1X1DX1 | T1X1DX1 |  | E:Beam pos. monitor D:Positionsmessonde | 10.09.12 FPel
G | T1X1VU1S | T1X1VU1S |  | E:Chamber for steerer D:Steererkammer | 27.09.22 mk | Gruppe eingeführt
S | T1X1KV01 | T1X1VU1S | T1X1KV01.GN | E:Steerer vertical D:Vertikaler Steerer | 27.09.22 mk | GN+
S | T1X1KH01 | T1X1VU1S | T1X1KH01.GN | E:Steerer horizontal D:Horizontaler Steerer | 27.09.22 mk | GN+
G | T1X1VV3 | T1X1VV3 |  | E:Valve D:Ventil | 23.05.19 mk | lt. ATM-Liste
S | T1X1VV3T | T1X1VV3 |  | E:Gate valve D:Gateventil | 23.05.19 mk
G | T1X1DKP | T1X1DKP |  | E:Diagnostic chamber for profile measurement systems (IPM) D:Diagnosekammer für IPM | 22.05.19 mk
S | T1X1DIPM | T1X1DKP |  | E:Impulse measuring system (IPM) D:Impulsmesssysteme (IPM) | 04.01.22 mk
G | T1X1DT1 | T1X1DT1 |  | E:Transformer chamber D:Trafokammer | 16.10.13 FPel
S | T1X1DT1FP | T1X1DT1 |  | E:Transformer for fast pulse current measurement D:Trafo für schnelle Pulsstrommessung | 02.08.17 mk | DT-FP und nicht DT-F
S | T1X1DT1C | T1X1DT1 |  | E:Transformer for charge D:Trafo für Ladung, resonanter Trafo | 02.08.17 mk
G | T1X1DT | T1X1DT |  | E:Transformer chamber D:Trafokammer | 24.10.16 mk | Gruppe eingeführt
S | T1X1DT_Y | T1X1DT |  | E:Cryogenic current comparator D:Stromkomparator mit Kryogenik | 16.10.13 Fpel 14.03.14 vrws | Nomen korrigiert DT-Y und nicht DT-C
G | T1X1DX2 | T1X1DX2 |  | E:BPM D:BPM | 06.12.16 mk | Gruppe eingeführt
S | T1X1DX2 | T1X1DX2 |  | E:Beam pos. monitor D:Positionsmessonde | 10.09.12 FPel
G | T1X1DK2 | T1X1DK2 |  | E:Diagnostic chamber D:Diagnose Kammer | 02.09.13 FPel | DK ist eine Gruppe
S | T1X1DG2 | T1X1DK2 |  | E:Profile grid D:Profilgitter | 16.04.10 FPel
S | T1X1DG2_P | T1X1DK2 |  | E:Pneumatic actuator D:Pressluftantrieb | 02.11.20 mk
N | T1X1DG2G | T1X1DK2 |  | E:Profile grid with gas amplification D:Profilgitter mit Gasverstärkung | 10.09.12 FPel
N | T1X1DG2GP | T1X1DK2 |  | E:Pneumatic actuator D:Pressluftantrieb | 02.11.20 mk
G | T1X1VU2S | T1X1VU2S |  | E:Chamber for steerer D:Steererkammer | 27.09.22 mk | Gruppe eingeführt
S | T1X1KV02 | T1X1VU2S | T1X1KV02.GN | E:Steerer vertical D:Vertikaler Steerer | 27.09.22 mk | GN+
S | T1X1KH02 | T1X1VU2S | T1X1KH02.GN | E:Steerer horizontal D:Horizontaler Steerer | 27.09.22 mk | GN+
G | T1X1VQ03 | T1X1VQ03 |  | E:Vacuum chamber for quadrupole D:Vakuumkammer für Quadrupol | 04.11.14 FPel | Gruppe eingeführt
S | T1X1QS03 | T1X1VQ03 | T1X1QS03.GN | E:Quadrupole singlet D:Quadrupol Singulett | 08.12.10 FPel
G | T1X1VQ04 | T1X1VQ04 |  | E:Vacuum chamber for quadrupole D:Vakuumkammer für Quadrupol | 04.11.14 FPel | Gruppe eingeführt
S | T1X1QS04 | T1X1VQ04 | T1X1QS04.GN | E:Quadrupole singlet D:Quadrupol Singulett | 08.12.10 FPel
G | T1X1DK3 | T1X1DK3 |  | E:Diagnostic chamber D:Diagnosekammer (temp. handelt es sich um T1X1VP02(?), was nicht korrekt ist!) | 24.11.20 mk
S | T1X1DG3G | T1X1DK3 |  | E:Profile grid with gas amplification D:Profilgitter mit Gasverstärkung | 24.11.20 mk
S | T1X1DG3GP | T1X1DK3 |  | E:Pneumatic actuator D:Pressluftantrieb | 24.11.20 mk
S | T1X1DI3S | T1X1DK3 |  | E:Impulse counter SEM D:Impulszähler SEM | 24.11.20 mk
S | T1X1DI3SP | T1X1DK3 |  | E:Pneumatic actuator D:Pressluftantrieb | 24.11.20 mk
S | T1X1DI3P | T1X1DK3 |  | E:Plastic scintillation counter D:Plastik-Szintillationszähler | 24.11.20 mk
S | T1X1DI3PP | T1X1DK3 |  | E:Pneumatic actuator D:Pressluftantrieb | 24.11.20 mk
G | T1X1VQ05 | T1X1VQ05 |  | E:Vacuum chamber for quadrupole D:Vakuumkammer für Quadrupol | 04.11.14 FPel | Gruppe eingeführt
=S= | T1X1QS05 | T1X1VQ05 | T1X1QS04.GN | E:Quadrupole singlet D:Quadrupol Singulett | 08.12.10 FPel
G | T1X1VQ06 | T1X1VQ06 |  | E:Vacuum chamber for quadrupole D:Vakuumkammer für Quadrupol | 04.11.14 FPel | Gruppe eingeführt
S | T1X1QS06 | T1X1VQ06 | T1X1QS06.GN | E:Quadrupole singlet D:Quadrupol Singulett | 08.12.10 Fpel 17.12.16 vrws | / 11.09.17 GN+ jetzt auch da! mk
G | T1X1VU01 | T1X1VU01 |  | E:Vacuum chamber for dipole D:Vakuumkammer für Dipol | 12.09.17 mk
S | T1X1MV01 | T1X1VU01 | T1X1MV01.GN | E:Magnet vertical D:Vertikaler Dipol | 12.09.17 mk
G | T1X1VQ07 | T1X1VQ07 |  | E:Vacuum chamber for quadrupole D:Vakuumkammer für Quadrupol | 04.11.14 FPel | Gruppe eingeführt
S | T1X1QS07 | T1X1VQ07 | T1X1QS07.GN | E:Quadrupole singlet D:Quadrupol Singulett | 08.12.10 Fpel 17.12.16 vrws | / GN+
G | T1X1DK4 | T1X1DK4 |  | E:Diagnostic chamber D:Diagnose Kammer | 23.05.19 mk | lt. ATM-Liste
S | T1X1DG4 | T1X1DK4 |  | E:Profile grid D:Profilgitter | 23.05.19 mk
S | T1X1DG4_P | T1X1DK4 |  | E:Pneumatic actuator D:Pressluftantrieb | 02.11.20 mk
S | T1X1DG4G | T1X1DK4 |  | E:Profile grid with gas amplification D:Profilgitter mit Gasverstärkung | 23.05.19 mk
S | T1X1DG4GP | T1X1DK4 |  | E:Pneumatic actuator D:Pressluftantrieb | 02.11.20 mk
G | T1X1VR03 | T1X1VU3S |  | E:Chamber for steerer D:Steererkammer | 27.09.22 mk | Gruppe eingeführt
S | T1X1KH03 | T1X1VU3S | T1X1KH03.GN | E:Steerer horizontal D:Horizontaler Steerer | 27.09.22 mk | GN+
G | T1X2VZ01C | T1X2VZ01C |  | E:Vacuum chamber for dipole D:Vakuumkammer für Dipol | 04.11.14 FPel 16.05.15 FPel | Gruppe eingeführt VU detailliert
S | T1X2MV01 | T1X2VZ01C | T1X2MV01.GN | E:Magnet vertical D:Vertikaler Dipol | 30.09.10 FPel
!=S2007 | BEAM LINE T13V
G | T13VVQ01 | T13VVQ01 |  | E:Vacuum chamber for quadrupole D:Vakuumkammer für Quadrupol | 04.11.14 FPel | Gruppe eingeführt
S | T13VQS01 | T13VVQ01 | T13VQS01.GN | E:Quadrupole 1.doublet D: Quadrupol 1 Duplett | 28.07.10 FPel 08.12.10 Fpel 17.12.16 vrws | / / GN+
G | T13VVQ02 | T13VVQ02 |  | E:Vacuum chamber for quadrupole D:Vakuumkammer für Quadrupol | 04.11.14 FPel | Gruppe eingeführt
S | T13VQS02 | T13VVQ02 | T13VQS02.GN | E:Quadrupole 1.doublet D: Quadrupol 1 Duplett | 28.07.10 FPel 08.12.10 Fpel 17.12.16 vrws | / / GN+
G | T13VVQ03 | T13VVQ03 |  | E:Vacuum chamber for quadrupole D:Vakuumkammer für Quadrupol | 04.11.14 FPel | Gruppe eingeführt
S | T13VQS03 | T13VVQ03 | T13VQS03.GN | E:Quadrupole singlet D:Quadrupol Singulett | 28.07.10 FPel 08.12.10 Fpel 17.12.16 vrws | / / GN+
G | T13VVQ04 | T13VVQ04 |  | E:Vacuum chamber for quadrupole D:Vakuumkammer für Quadrupol | 04.11.14 FPel | Gruppe eingeführt
S | T13VQS04 | T13VVQ04 | T13VQS04.GN | E:Quadrupole singlet D:Quadrupol Singulett | 28.07.10 FPel 08.12.10 Fpel 17.12.16 vrws | / / GN+
G | T13VVQ05 | T13VVQ05 |  | E:Vacuum chamber for quadrupole D:Vakuumkammer für Quadrupol | 28.07.10 FPel 08.12.10 FPel | Gruppe eingeführt
S | T13VQS05 | T13VVQ05 | T13VQS05.GN | E:Quadrupole singlet D:Quadrupol Singulett | 28.07.10 FPel 08.12.10 Fpel 17.12.16 vrws | / / GN+
G | T13VVQ06 | T13VVQ06 |  | E:Vacuum chamber for quadrupole D:Vakuumkammer für Quadrupol | 28.07.10 FPel 08.12.10 FPel | Gruppe eingeführt
S | T13VQS06 | T13VVQ06 | T13VQS06.GN | E:Quadrupole singlet D:Quadrupol Singulett | 28.07.10 FPel 08.12.10 Fpel 17.12.16 vrws | / / GN+
G | T13VDX1 | T13VDX1 |  | E:BPM D:BPM | 28.07.10 FPel 08.12.10 FPel | Gruppe eingeführt
S | T13VDX1 | T13VDX1 |  | E:Beam pos. monitor D:Positionsmessonde | 28.07.10 FPel 08.12.10 FPel | neue Info von S.Ratschow
!=S2008 | BEAM LINE T1X2
G | T1X2VZ01B | T1X2VZ01B |  | E:Vacuum chamber for dipole D:Vakuumkammer für Dipol | 04.11.14 FPel 16.05.15 FPel | Gruppe eingeführt VU detailliert
on | T1X2MV01 | T1X2VZ01B | T1X2MV01.GN | E:Magnet vertical D:Vertikaler Dipol | 30.09.10 FPel
G | T1X2VQ01 | T1X2VQ01 |  | E:Vacuum chamber for quadrupole D:Vakuumkammer für Quadrupol | 04.11.14 FPel | Gruppe eingeführt
S | T1X2QS01 | T1X2VQ01 | T1X2QS01.GN | E:Quadrupole singlet D:Quadrupol Singulett | 17.12.16 vrws | GN+
K | T1C1VQ012 | T1C1VQ012 |  | E:Vacuum chamber for quadrupole D:Vakuumkammer für Quadrupol | 04.11.14 FPel 12.09.15 FPel | Gruppe eingeführt Gruppe umbenannte
off | T1C1QS01 | T1C1VQ012 | T1C1QS01.GN | E:Quadrupole singlet (quad12) D:Quadrupol Singulett - "off" (lt. S.Ratchow muss das AUS sein, damit der Strahl durch die Apertur fliegt.) | 27.09.22 mk 17.12.16 vrws | GN+
G | T1X2VV1 | T1X2VV1 |  | E:Valve D:Ventil | 06.12.16 mk | Gruppe eingeführt
S | T1X2VV1T | T1X2VV1 |  | E:Gate valve D:Gateventil | 16.04.10 FPel
G | T1X2VQ02 | T1X2VQ02 |  | E:Vacuum chamber for quadrupole D:Vakuumkammer für Quadrupol | 04.11.14 FPel | Gruppe eingeführt
S | T1X2QS02 | T1X2VQ02 | T1X2QS02.GN | E:Quadrupole singlet D:Quadrupol Singulett | 17.12.16 vrws | GN+
G | T1X2VQ03 | T1X2VQ03 |  | E:Vacuum chamber for quadrupole D:Vakuumkammer für Quadrupol | 04.11.14 FPel | Gruppe eingeführt
S | T1X2QS03 | T1X2VQ03 | T1X2QS03.GN | E:Quadrupole singlet D:Quadrupol Singulett | 17.12.16 vrws | GN+
G | T1X2DX1 | T1X2DX1 |  | E:BPM D:BPM | 06.12.16 mk | Gruppe eingeführt
S | T1X2DX1 | T1X2DX1 |  | E:Beam pos. monitor D:Positionsmessonde | 10.09.12 FPel
G | T1X2DK1 | T1X2DK1 |  | E:Diagnostic chamber D:Diagnose Kammer | 02.09.13 FPel | DK ist eine Gruppe
S | T1X2DG1 | T1X2DK1 |  | E:Profile grid D:Profilgitter | 16.04.10 FPel
S | T1X2DG1_P | T1X2DK1 |  | E:Pneumatic actuator D:Pressluftantrieb | 26.10.20 mk
S | T1X2DG1G | T1X2DK1 |  | E:Profile grid with gas amplification D:Profilgitter mit Gasverstärkung | 10.09.12 FPel
S | T1X2DG1GP | T1X2DK1 |  | E:Pneumatic actuator D:Pressluftantrieb | 26.10.20 mk
G | T1X2VQ04 | T1X2VQ04 |  | E:Vacuum chamber for quadrupole D:Vakuumkammer für Quadrupol | 04.11.14 FPel | Gruppe eingeführt
S | T1X2QS04 | T1X2VQ04 | T1X2QS04.GN | E:Quadrupole singlet D:Quadrupol Singulett | 17.12.16 vrws | GN+
G | T1X2VU1S | T1X2VU1S |  | E:Chamber for steerer D:Steererkammer | 27.09.22 mk
S | T1X2KH01 | T1X2VU1S | T1X2KH01.GN | E:Steerer horizontal D:Horizontaler Steerer | 27.09.22 mk
S | T1X2KV01 | T1X2VU1S | T1X2KV01.GN | E:Steerer vertical D:Vertikaler Steerer | 27.09.22 mk
G | T1X2VQ05 | T1X2VQ05 |  | E:Vacuum chamber for quadrupole D:Vakuumkammer für Quadrupol | 04.11.14 FPel | Gruppe eingeführt
S | T1X2QS05 | T1X2VQ05 | T1X2QS05.GN | E:Quadrupole singlet D:Quadrupol Singulett | 17.12.16 vrws | GN+
G | T1X2SB | T1X2SB |  | E:Chamber for beam stopper D:Kammer für beam stopper | 24.11.16 mk | Gruppe eingeführt
S | T1X2SB1 | T1X2SB |  | E:Safety beam stopper D:Sicherheits-Beamstopper | 14.10.13 FPel
G | T1X2VQ06 | T1X2VQ06 |  | E:Vacuum chamber for quadrupole D:Vakuumkammer für Quadrupol | 04.11.14 FPel | Gruppe eingeführt
S | T1X2QS06 | T1X2VQ06 | T1X2QS06.GN | E:Quadrupole singlet D:Quadrupol Singulett | 17.12.16 vrws | GN+
G | T1X2VQ07 | T1X2VQ07 |  | E:Vacuum chamber for quadrupole D:Vakuumkammer für Quadrupol | 04.11.14 FPel | Gruppe eingeführt
S | T1X2QS07 | T1X2VQ07 | T1X2QS07.GN | E:Quadrupole singlet D:Quadrupol Singulett | 17.12.16 vrws | GN+
G | T1X2VV2 | T1X2VV2 |  | E:Valve D:Ventil | 22.05.19 mk | Gruppe eingeführt
S | T1X2VV2T | T1X2VV2 |  | E:Gate valve D:Gateventil | 22.05.19 mk
G | T1X2DK2 | T1X2DK2 |  | E:Diagnostic chamber D:Diagnose Kammer | 03.05.14 FPel | DK ist eine Gruppe
S | T1X2DG2 | T1X2DK2 |  | E:Profile grid D:Profilgitter | 16.04.10 FPel
S | T1X2DG2_P | T1X2DK2 |  | E:Pneumatic actuator D:Pressluftantrieb | 26.10.20 mk
S | T1X2DG2G | T1X2DK2 |  | E:Profile grid with gas amplification D:Profilgitter mit Gasverstärkung | 10.09.12 FPel
S | T1X2DG2GP | T1X2DK2 |  | E:Pneumatic actuator D:Pressluftantrieb | 26.10.20 mk
G | T1X2DT1 | T1X2DT1 |  | E:Transformer chamber D:Trafokammer | 27.09.22 mk
S | T1X2DT1C | T1X2DT1 |  | E:Transformer for charge D:Trafo für Ladung, resonanter Trafo | 27.09.22 mk
G | T1X2VU2S | T1X2VU2S |  | E:Chamber for steerer D:Steererkammer | 27.09.22 mk
S | T1X2KH02 | T1X2VU2S | T1X2KH02.GN | E:Steerer horizontal D:Horizontaler Steerer | 27.09.22 mk
G | T1X2VQ08 | T1X2VQ08 |  | E:Vacuum chamber for quadrupole D:Vakuumkammer für Quadrupol | 04.11.14 FPel | Gruppe eingeführt
S | T1X2QS08 | T1X2VQ08 | T1X2QS08.GN | E:Quadrupole singlet D:Quadrupol Singulett | 17.12.16 vrws | GN+
G | T1X2VZ02 | T1X2VZ02 |  | E:Vacuum chamber for dipole D:Vakuumkammer für Dipol | 04.11.14 FPel | Gruppe eingeführt
S | T1X2MV02 | T1X2VZ02 | T1X2MV02.GN | E:Magnet vertical D:Vertikaler Dipol
G | T1X2VQ09 | T1X2VQ09 |  | E:Vacuum chamber for quadrupole D:Vakuumkammer für Quadrupol | 04.11.14 FPel | Gruppe eingeführt
S | T1X2QS09 | T1X2VQ09 | T1X2QS09.GN | E:Quadrupole singlet D:Quadrupol Singulett | 17.12.16 vrws | GN+
G | T1X2VZ03 | T1X2VZ03 |  | E:Vacuum chamber for dipole D:Vakuumkammer für Dipol | 04.11.14 FPel | Gruppe eingeführt
S | T1X2MV03 | T1X2VZ03 | T1X2MV03.GN | E:Magnet vertical D:Vertikaler Dipol
G | T1X2VQ10 | T1X2VQ10 |  | E:Vacuum chamber for quadrupole D:Vakuumkammer für Quadrupol | 04.11.14 FPel | Gruppe eingeführt
S | T1X2QS10 | T1X2VQ10 | T1X2QS10.GN | E:Quadrupole singlet D:Quadrupol Singulett | 17.12.16 vrws | GN+
G | T1X2VZ04 | T1X2VZ04 |  | E:Vacuum chamber for dipole D:Vakuumkammer für Dipol | 04.11.14 FPel | Gruppe eingeführt
S | T1X2MV04 | T1X2VZ04 | T1X2MV04.GN | E:Magnet vertical D:Vertikaler Dipol
G | T1X2DX2 | T1X2DX2 |  | E:BPM D:BPM | 06.12.16 mk | Gruppe eingeführt
S | T1X2DX2 | T1X2DX2 |  | E:Beam pos. monitor D:Positionsmessonde | 10.09.12 FPel
G | T1X2DK3 | T1X2DK3 |  | E:Diagnostic chamber D:Diagnose Kammer | 02.09.13 FPel | DK ist eine Gruppe
S | T1X2DG3 | T1X2DK3 |  | E:Profile grid D:Profilgitter | 10.09.12 FPel
S | T1X2DG3_P | T1X2DK3 |  | E:Pneumatic actuator D:Pressluftantrieb | 26.10.20 mk
S | T1X2DG3G | T1X2DK3 |  | E:Profile grid with gas amplification D:Profilgitter mit Gasverstärkung | 10.09.12 FPel
S | T1X2DG3GP | T1X2DK3 |  | E:Pneumatic actuator D:Pressluftantrieb | 26.10.20 mk
S | T1X2DI3S | T1X2DK3 |  | E:Impulse counter SEM D:Impulszähler SEM | 16.11.20 mk
S | T1X2DI3SP | T1X2DK3 |  | E:Pneumatic actuator D:Pressluftantrieb | 16.11.20 mk
S | T1X2DI3P | T1X2DK3 |  | E:Plastic scintillation counter D:Plastik-Szintillationszähler | 16.11.20 mk
S | T1X2DI3PP | T1X2DK3 |  | E:Pneumatic actuator D:Pressluftantrieb | 16.11.20 mk
G | T1X2DKP | T1X2DKP |  | E:Diagnostic chamber for profile measurement systems (IPM) D:Diagnosekammer für IPM | 22.05.19 mk
S | T1X2DIPM | T1X2DKP |  | E:Impulse measuring system (IPM) D:Impulsmesssysteme (IPM) | 04.01.22 mk
G | T1X2VQ11 | T1X2VQ11 |  | E:Vacuum chamber for quadrupole D:Vakuumkammer für Quadrupol | 04.11.14 FPel | Gruppe eingeführt
S | T1X2QS11 | T1X2VQ11 | T1X2QS11.GN | E:Quadrupole singlet D:Quadrupol Singulett | 17.12.16 vrws | GN+
G | T1X2VU3S | T1X2VU3S |  | E:Chamber for steerer D:Steererkammer | 27.09.22 mk
S | T1X2KH03 | T1X2VU3S | T1X2KH03.GN | E:Steerer horizontal D:Horizontaler Steerer | 27.09.22 mk
S | T1X2KV02 | T1X2VU3S | T1X2KV02.GN | E:Steerer vertical D:Vertikaler Steerer | 27.09.22 mk
G | TXL1VU01C | TXL1VU01C |  | E:Vacuum chamber for dipole D:Vakuumkammer für Dipol | 04.11.14 FPel 16.05.15 FPel | Gruppe eingeführt VU detailliert
S | TXL1MH01 | TXL1VU01C | TXL1MH01.GN | E:Horizontal dipole D:horizontaler Dipol | 30.09.10 Fpel 17.12.16 vrws | / GN+
!=S2009 | BEAM LINE T1C1
G | T1X2VZ01S | T1X2VZ01S |  | E:Vacuum chamber for dipole D:Vakuumkammer für Dipol | 04.11.14 FPel 16.05.15 FPel | Gruppe eingeführt VU detailliert
off | T1X2MV01 | T1X2VZ01S | T1X2MV01.GN | E:Magnet vertical D:Vertikaler Dipol
K | T1X2VQ01 | T1X2VQ01 |  | E:Vacuum chamber for quadrupole D:Vakuumkammer für Quadrupol | 04.11.14 FPel 31.10.15 FPel | Gruppe eingeführt auskommentiert
off | T1X2QS01 | T1X2VQ01 | T1X2QS01.GN | E:Quadrupole singlet D:Quadrupol Singulett | 17.12.16 vrws | GN+
G | T1C1VQ011 | T1C1VQ011 |  | E:Vacuum chamber for quadrupole D:Vakuumkammer für Quadrupol | 04.11.14 FPel 12.09.15 FPel | Gruppe eingeführt Gruppe umbenannte
S | T1C1QS01 | T1C1VQ011 | T1C1QS01.GN | E:Quadrupole singlet D:Quadrupol Singulett | 17.12.16 vrws | GN+
G | T1C1VV1 | T1C1VV1 |  | E:Valve D:Ventil | 23.11.16 mk | Gruppe eingeführt
S | T1C1VV1T | T1C1VV1 |  | E:Gate valve D:Gateventil | 16.04.10 FPel
G | T1C1DK1 | T1C1DK1 |  | E:Diagnostic chamber D:Diagnose Kammer | 02.09.13 FPel | DK ist eine Gruppe
S | T1C1DF1 | T1C1DK1 |  | E:Fluorescent screen D:Leuchttarget aus Quarz | 16.04.10 FPel
S | T1C1DF1_P | T1C1DK1 |  | E:Pneumatic actuator D:Pressluftantrieb | 26.10.20 mk
G | T1C1VU01 | T1C1VU01 |  | E:Vacuum chamber for dipole D:Vakuumkammer für Dipol | 04.11.14 FPel | Gruppe eingeführt
S | T1C1MH01 | T1C1VU01 | T1C1MH01.GN | E:Horizontal dipole D:horizontaler Dipol | 17.12.16 vrws | GN+
G | T1C1VU1S | T1C1VU1S |  | E:Chamber for steerer D:Steererkammer | 28.09.22 mk
S | T1C1KV01 | T1C1VU1S | T1C1KV01.GN | E:Steerer vertical D:Vertikaler Steerer | 28.09.22 mk
G | T1C1DKZ | T1C1DKZ |  | E:Collimator chamber for particle separation D:Kollimatorkammer | 26.09.17 mk
S | T1C1DSZH | T1C1DKZ |  | E:Horizontal collimator
S | T1C1DSZHR | T1C1DKZ |  | E:Horizontal collimator, right
S | T1C1DSZHL | T1C1DKZ |  | E:Horizontal collimator, left
G | T1C1VQ02 | T1C1VQ02 |  | E:Vacuum chamber for quadrupole D:Vakuumkammer für Quadrupol | 04.11.14 FPel | Gruppe eingeführt
S | T1C1QS02 | T1C1VQ02 | T1C1QS02.GN | E:Quadrupole singlet D:Quadrupol Singulett | 17.12.16 vrws | GN+
G | T1C1DKY | T1C1DKY |  | E:Collimator chamber for particle separation D:Kollimatorkammer | 26.09.17 mk
S | T1C1DSYV | T1C1DKY |  | E:Vertical collimator
S | T1C1DSYVO | T1C1DKY |  | E:Vertical collimator, overhead
S | T1C1DSYVU | T1C1DKY |  | E:Vertical collimator, underfoot
G | T1C1DX1 | T1C1DX1 |  | E:BPM D:BPM | 06.12.16 mk | Gruppe eingeführt
S | T1C1DX1 | T1C1DX1 |  | E:Beam pos. monitor D:Positionsmessonde | 10.09.12 FPel
G | T1C1DK2 | T1C1DK2 |  | E:Diagnostic chamber D:Diagnose Kammer | 02.09.13 FPel | DK ist eine Gruppe
S | T1C1DG2 | T1C1DK2 |  | E:Profile grid D:Profilgitter | 16.04.10 FPel
S | T1C1DG2_P | T1C1DK2 |  | E:Pneumatic actuator D:Pressluftantrieb | 26.10.20 mk
S | T1C1DG2G | T1C1DK2 |  | E:Profile grid with gas amplification D:Profilgitter mit Gasverstärkung | 10.09.12 FPel
S | T1C1DG2GP | T1C1DK2 |  | E:Pneumatic actuator D:Pressluftantrieb | 26.10.20 mk
G | T1C1VU2S | T1C1VU2S |  | E:Chamber for steerer D:Steererkammer | 28.09.22 mk
S | T1C1KH01 | T1C1VU2S | T1C1KH01.GN | E:Steerer horizontal D:Horizontaler Steerer | 28.09.22 mk
G | T1C1VZ01 | T1C1VZ01 |  | E:Vacuum chamber for dipole D:Vakuumkammer für Dipol | 04.11.14 FPel | Gruppe eingeführt
S | T1C1MV01 | T1C1VZ01 | T1C1MV01.GN | E:Magnet vertical D:Vertikaler Dipol
G | T1C1VQ03 | T1C1VQ03 |  | E:Vacuum chamber for quadrupole D:Vakuumkammer für Quadrupol | 04.11.14 FPel | Gruppe eingeführt
S | T1C1QS03 | T1C1VQ03 | T1C1QS03.GN | E:Quadrupole singlet D:Quadrupol Singulett | 17.12.16 vrws | GN+
G | T1C1VZ02 | T1C1VZ02 |  | E:Vacuum chamber for dipole D:Vakuumkammer für Dipol | 04.11.14 FPel | Gruppe eingeführt
=S= | T1C1MV02 | T1C1VZ02 | T1C1MV01.GN | E:Magnet vertical D:Vertikaler Dipol
G | T1C1DT1 | T1C1DT1 |  | E:Transformer chamber D:Trafokammer | 16.10.13 FPel
S | T1C1DT1C | T1C1DT1 |  | E:Transformer for charge D:Trafo für Ladung, resonanter Trafo | 03.08.17 mk | DT-C und nicht DT-F
G | T1C1DK3 | T1C1DK3 |  | E:Diagnostic chamber D:Diagnose Kammer | 02.09.13 FPel | DK ist eine Gruppe
S | T1C1DG3 | T1C1DK3 |  | E:Profile grid D:Profilgitter | 16.04.10 FPel
S | T1C1DG3_P | T1C1DK3 |  | E:Pneumatic actuator D:Pressluftantrieb | 26.10.20 mk
S | T1C1DG3G | T1C1DK3 |  | E:Profile grid with gas amplification D:Profilgitter mit Gasverstärkung | 10.09.12 FPel
S | T1C1DG3GP | T1C1DK3 |  | E:Pneumatic actuator D:Pressluftantrieb | 26.10.20 mk
S | T1C1DI3S | T1C1DK3 |  | E:Impulse counter SEM D:Impulszähler SEM | 16.11.20 mk
S | T1C1DI3SP | T1C1DK3 |  | E:Pneumatic actuator D:Pressluftantrieb | 16.11.20 mk
S | T1C1DI3P | T1C1DK3 |  | E:Plastic scintillation counter D:Plastik-Szintillationszähler | 16.11.20 mk
S | T1C1DI3PP | T1C1DK3 |  | E:Pneumatic actuator D:Pressluftantrieb | 16.11.20 mk
G | T1C1VQ04 | T1C1VQ04 |  | E:Vacuum chamber for quadrupole D:Vakuumkammer für Quadrupol | 04.11.14 FPel | Gruppe eingeführt
S | T1C1QS04 | T1C1VQ04 | T1C1QS04.GN | E:Quadrupole singlet D:Quadrupol Singulett | 17.12.16 vrws | GN+
G | T1C1VU3S | T1C1VU3S |  | E:Chamber for steerer D:Steererkammer | 28.09.22 mk
S | T1C1KH02 | T1C1VU3S | T1C1KH02.GN | E:Steerer horizontal D:Horizontaler Steerer | 28.09.22 mk
S | T1C1KV02 | T1C1VU3S | T1C1KV02.GN | E:Steerer vertical D:Vertikaler Steerer | 28.09.22 mk
G | T1C2VU01C | T1C2VU01C |  | E:Vacuum chamber for dipole D:Vakuumkammer für Dipol | 04.11.14 FPel 16.05.15 FPel | Gruppe eingeführt VU detailliert
S | T1C2MH01 | T1C2VU01C | T1C2MH01.GN | E:Horizontal dipole D:horizontaler Dipol | 30.09.10 FPel 20.10.10 Fpel 17.12.16 vrws | / / GN+
!=S2010 | BEAM LINE T3C1
G | T3C1VQ01 | T3C1VQ01 |  | E:Vacuum chamber for quadrupole D:Vakuumkammer für Quadrupol | 04.11.14 FPel | Gruppe eingeführt
S | T3C1QS01 | T3C1VQ01 | T3C1QS01.GN | E:Quadrupole singlet D:Quadrupol Singulett | 08.12.10 Fpel 17.12.16 vrws | / GN+
G | T3C1VR01 | T3C1VR01 |  | E:Vacuum pipe D:Vakuumrohr | 23.11.16 mk | Gruppe eingeführt
S | T3C1KH01 | T3C1VR01 | T3C1KH01.GN | E:Steerer horizontal D:Horizontaler Steerer | 11.01.17 vrws | GN+
S | T3C1KV01 | T3C1VR01 | T3C1KV01.GN | E:Steerer vertical D:Vertikaler Steerer | 11.01.17 vrws | GN+
G | T3C1DT | T3C1DT |  | E:Transformer chamber D:Trafokammer | 16.10.13 FPel
S | T3C1DT_Y | T3C1DT |  | E:Cryogenic current comparator D:Stromkomparator mit Kryogenik | 16.10.13 FPel | Nomen korrigiert DT-Y und nicht DT-C
G | T3C1DK1 | T3C1DK1 |  | E:Diagnostic chamber D:Diagnose Kammer | 02.09.13 FPel | DK ist eine Gruppe
S | T3C1DG1G | T3C1DK1 |  | E:Profile grid with gas amplification D:Profilgitter mit Gasverstärkung | 16.04.10 FPel
S | T3C1DG1GP | T3C1DK1 |  | E:Pneumatic actuator D:Pressluftantrieb | 16.11.20 mk
S | T3C1DF1 | T3C1DK1 |  | E:Fluorescent screen D:Leuchttarget aus Quarz | 10.09.12 FPel
S | T3C1DF1_P | T3C1DK1 |  | E:Pneumatic actuator D:Pressluftantrieb | 16.11.20 mk
S | T3C1DF1G | T3C1DK1 |  | E:Fluorescence in residual gas D:Fluoreszenz im Restgas | 10.09.12 FPel
S | T3C1DF1GP | T3C1DK1 |  | E:Pneumatic actuator D:Pressluftantrieb | 16.11.20 mk
S | T3C1DI1 | T3C1DK1 |  | E:Impulse counter D:Impulszähler | 10.09.12 FPel
G | T3C1DK2 | T3C1DK2 |  | E:Diagnostic chamber D:Diagnose Kammer | 02.09.13 FPel | DK ist eine Gruppe
S | T3C1DG2G | T3C1DK2 |  | E:Profile grid with gas amplification D:Profilgitter mit Gasverstärkung | 16.04.10 FPel
S | T3C1DG2GP | T3C1DK2 |  | E:Pneumatic actuator D:Pressluftantrieb | 16.11.20 mk
G | T3C1VR02 | T3C1VR02 |  | E:Vacuum pipe D:Vakuumrohr | 23.11.16 mk | Gruppe eingeführt
S | T3C1KH02 | T3C1VR02 | T3C1KH02.GN | E:Steerer horizontal D:Horizontaler Steerer | 11.01.17 vrws | GN+
S | T3C1KV02 | T3C1VR02 | T3C1KV02.GN | E:Steerer vertical D:Vertikaler Steerer | 11.01.17 vrws | GN+
G | T3C1VQ02 | T3C1VQ02 |  | E:Vacuum chamber for quadrupole D:Vakuumkammer für Quadrupol | 04.11.14 FPel | Gruppe eingeführt
S | T3C1QS02 | T3C1VQ02 | T3C1QS02.GN | E:Quadrupole singlet D:Quadrupol Singulett | 08.12.10 Fpel 17.12.16 vrws | / GN+
G | T3C1VZ01 | T3C1VZ01 |  | E:Vacuum chamber for dipole D:Vakuumkammer für Dipol | 04.11.14 FPel | Gruppe eingeführt
S | T3C1MV01 | T3C1VZ01 | T3C1MV01.GN | E:Magnet vertical D:Vertikaler Dipol
G | T3C1VQ03 | T3C1VQ03 |  | E:Vacuum chamber for quadrupole D:Vakuumkammer für Quadrupol | 04.11.14 FPel | Gruppe eingeführt
S | T3C1QS03 | T3C1VQ03 | T3C1QS03.GN | E:Quadrupole singlet D:Quadrupol Singulett | 17.12.16 vrws | GN+
SZ | T3C1VQ05 | T3C1VQ05 |  | E:Vacuum chamber for quadrupole D:Vakuumkammer für Quadrupol | 25.11.16 mk 04.11.14 FPel | entfällt lt. S.Ratschow Gruppe eingeführt
SZ | T3C1QS05 | T3C1VQ05 | T3C1QS05.GN | E:Quadrupole singlet D:Quadrupol Singulett | 17.12.16 vrws | GN+
G | T3C1VR03 | T3C1VR03 |  | E:Vacuum pipe D:Vakuumrohr | 23.11.16 mk | Gruppe eingeführt
S | T3C1KH03 | T3C1VR03 | T3C1KH03.GN | E:Steerer horizontal D:Horizontaler Steerer | 11.01.17 vrws | GN+
S | T3C1KV03 | T3C1VR03 | T3C1KV03.GN | E:Steerer vertical D:Vertikaler Steerer | 11.01.17 vrws | GN+
G | T3C1DK3 | T3C1DK3 |  | E:Diagnostic chamber D:Diagnose Kammer | 02.09.13 FPel | DK ist eine Gruppe
S | T3C1DG3G | T3C1DK3 |  | E:Profile grid with gas amplification D:Profilgitter mit Gasverstärkung | 16.04.10 FPel
S | T3C1DG3GP | T3C1DK3 |  | E:Pneumatic actuator D:Pressluftantrieb | 16.11.20 mk
G | T3F1VZ01C | T3F1VZ01C |  | E:Vacuum chamber for dipole D:Vakuumkammer für Dipol | 04.11.14 FPel 16.05.15 FPel | Gruppe eingeführt VU detailliert
S | T3F1MV01 | T3F1VZ01C | T3F1MV01.GN | E:Magnet vertical D:Vertikaler Dipol | 30.09.10 FPel
!=S2011 | BEAM LINE THN2
G | THN2VU01B | THN2VU01B |  | E:Vacuum chamber for dipole D:Vakuumkammer für Dipol | 04.11.14 FPel 16.05.15 FPel | Gruppe eingeführt VU detailliert
on | THN2MH01 | THN2VU01B | THN2MH01.GN | E:Horizontal dipole D:horizontaler Dipol | 30.09.10 Fpel 17.12.16 vrws | / GN+
G | THN2VV1 | THN2VV1 |  | E:Valve D:Ventil | 23.11.16 mk | Gruppe eingeführt
S | THN2VV1T | THN2VV1 |  | E:Gate valve D:Gateventil | 16.04.10 FPel
G | THN2SB | THN2SB |  | E:Chamber for beam stopper D:Kammer für beam stopper | 24.11.16 mk | Gruppe eingeführt
S | THN2SB1 | THN2SB |  | E:Safety beam stopper D:Sicherheits-Beamstopper
G | THN2VQ01 | THN2VQ01 |  | E:Vacuum chamber for quadrupole D:Vakuumkammer für Quadrupol | 04.11.14 FPel | Gruppe eingeführt
S | THN2QS01 | THN2VQ01 | THN2QS01.GN | E:Quadrupole singlet D:Quadrupol Singulett | 17.12.16 vrws | GN+
G | THN2DX1 | THN2DX1 |  | E:BPM D:BPM | 06.12.16 mk | Gruppe eingeführt
S | THN2DX1 | THN2DX1 |  | E:Beam pos. monitor D:Positionsmessonde | 29.07.12 FPel
G | THN2DK1 | THN2DK1 |  | E:Diagnostic chamber D:Diagnose Kammer | 02.09.13 FPel | DK ist eine Gruppe
S | THN2DG1 | THN2DK1 |  | E:Profile grid D:Profilgitter | 29.07.12 FPel
S | THN2DG1_P | THN2DK1 |  | E:Pneumatic actuator D:Pressluftantrieb | 16.11.20 mk
G | THN2VQ02 | THN2VQ02 |  | E:Vacuum chamber for quadrupole D:Vakuumkammer für Quadrupol | 04.11.14 FPel | Gruppe eingeführt
S | THN2QS02 | THN2VQ02 | THN2QS02.GN | E:Quadrupole singlet D:Quadrupol Singulett | 17.12.16 vrws | GN+
G | THN2VR01 | THN2VR01 |  | E:Vacuum pipe D:Vakuumrohr | 23.11.16 mk | Gruppe eingeführt
S | THN2KH01 | THN2VR01 | THN2KH01.GN | E:Steerer horizontal D:Horizontaler Steerer | 29.07.12 Fpel 11.01.17 vrws | / GN+
S | THN2KV01 | THN2VR01 | THN2KV01.GN | E:Steerer vertical D:Vertikaler Steerer | 29.07.12 Fpel 11.01.17 vrws | / GN+
G | THN2VQ03 | THN2VQ03 |  | E:Vacuum chamber for quadrupole D:Vakuumkammer für Quadrupol | 04.11.14 FPel | Gruppe eingeführt
S | THN2QS03 | THN2VQ03 | THN2QS03.GN | E:Quadrupole singlet D:Quadrupol Singulett | 17.12.16 vrws | GN+
G | THN2VQ04 | THN2VQ04 |  | E:Vacuum chamber for quadrupole D:Vakuumkammer für Quadrupol | 04.11.14 FPel | Gruppe eingeführt
S | THN2QS04 | THN2VQ04 | THN2QS04.GN | E:Quadrupole singlet D:Quadrupol Singulett | 17.12.16 vrws | GN+
G | THN2VQ05 | THN2VQ05 |  | E:Vacuum chamber for quadrupole D:Vakuumkammer für Quadrupol | 04.11.14 FPel | Gruppe eingeführt
S | THN2QS05 | THN2VQ05 | THN2QS05.GN | E:Quadrupole singlet D:Quadrupol Singulett | 17.12.16 vrws | GN+
G | THN2DX2 | THN2DX2 |  | E:BPM D:BPM | 06.12.16 mk | Gruppe eingeführt
S | THN2DX2 | THN2DX2 |  | E:Beam pos. monitor D:Positionsmessonde | 29.07.12 FPel
G | THN2DK2 | THN2DK2 |  | E:Diagnostic chamber D:Diagnose Kammer | 02.09.13 FPel | DK ist eine Gruppe
S | THN2DG2 | THN2DK2 |  | E:Profile grid D:Profilgitter | 29.07.12 FPel
S | THN2DG2_P | THN2DK2 |  | E:Pneumatic actuator D:Pressluftantrieb | 16.11.20 mk
G | THN2VQ06 | THN2VQ06 |  | E:Vacuum chamber for quadrupole D:Vakuumkammer für Quadrupol | 04.11.14 FPel | Gruppe eingeführt
S | THN2QS06 | THN2VQ06 | THN2QS06.GN | E:Quadrupole singlet D:Quadrupol Singulett | 17.12.16 vrws | GN+
G | THN2VR02 | THN2VR02 |  | E:Vacuum pipe D:Vakuumrohr | 23.11.16 mk | Gruppe eingeführt
S | THN2KH02 | THN2VR02 | THN2KH02.GN | E:Steerer horizontal D:Horizontaler Steerer | 29.07.12 Fpel 11.01.17 vrws | / GN+
S | THN2KV02 | THN2VR02 | THN2KV02.GN | E:Steerer vertical D:Vertikaler Steerer | 29.07.12 Fpel 11.01.17 vrws | / GN+
G | THN2DT1 | THN2DT1 |  | E:Transformer chamber D:Trafokammer | 16.10.13 FPel
S | THN2DT1FP | THN2DT1 |  | E:Transformer for fast pulse current measurement D: Trafo für schnelle Pulsstrommessung | 29.07.12 FPel
S | THN2DT1C | THN2DT1 |  | E:Transformer for charge D:Trafo für Ladung, resonanter Trafo | 14.10.13 FPel
G | THN2VQ07 | THN2VQ07 |  | E:Vacuum chamber for quadrupole D:Vakuumkammer für Quadrupol | 04.11.14 FPel | Gruppe eingeführt
S | THN2QS07 | THN2VQ07 | THN2QS07.GN | E:Quadrupole singlet D:Quadrupol Singulett | 17.12.16 vrws | GN+
G | THN2VV2 | THN2VV2 |  | E:Valve D:Ventil | 23.11.16 mk 03.02.17 FPel | Gruppe eingeführt Nomenk korrigiert
S | THN2VV2T | THN2VV2 |  | E:Gate valve D:Gateventil | 16.04.10 FPel | Nomen korrigiert
!=S2012 | BEAM LINE TSP1
G | THN2VU01S | THN2VU01S |  | E:Vacuum chamber for dipole D:Vakuumkammer für Dipol | 04.11.14 FPel 16.05.15 FPel | Gruppe eingeführt VU detailliert
off | THN2MH01 | THN2VU01S | THN2MH01.GN | E:Horizontal dipole D:horizontaler Dipol | 17.12.16 vrws | GN+
G | TSP1VV1 | TSP1VV1 |  | E:Valve D:Ventil | 23.11.16 mk | Gruppe eingeführt
S | TSP1VV1T | TSP1VV1 |  | E:Gate valve D:Gateventil | 16.04.10 FPel
G | TSP1SB | TSP1SB |  | E:Chamber for beam stopper D:Kammer für beam stopper | 24.11.16 mk | Gruppe eingeführt
S | TSP1SB1 | TSP1SB |  | E:Safety beam stopper D:Sicherheits-Beamstopper
G | TSP1VQ01 | TSP1VQ01 |  | E:Vacuum chamber for quadrupole D:Vakuumkammer für Quadrupol | 04.11.14 FPel | Gruppe eingeführt
S | TSP1QS01 | TSP1VQ01 | TSP1QS01.GN | E:Quadrupole singlet D:Quadrupol Singulett | 17.12.16 vrws | GN+
G | TSP1DK1 | TSP1DK1 |  | E:Diagnostic chamber D:Diagnose Kammer | 02.09.13 FPel | DK ist eine Gruppe
S | TSP1DG1 | TSP1DK1 |  | E:Profile grid D:Profilgitter | 10.09.12 FPel
S | TSP1DG1_P | TSP1DK1 |  | E:Pneumatic actuator D:Pressluftantrieb | 16.11.20 mk
G | TSP1VQ02 | TSP1VQ02 |  | E:Vacuum chamber for quadrupole D:Vakuumkammer für Quadrupol | 04.11.14 FPel | Gruppe eingeführt
S | TSP1QS02 | TSP1VQ02 | TSP1QS02.GN | E:Quadrupole singlet D:Quadrupol Singulett | 17.12.16 vrws | GN+
G | TSP1VR01 | TSP1VR01 |  | E:Vacuum pipe D:Vakuumrohr | 23.11.16 mk | Gruppe eingeführt
S | TSP1KV01 | TSP1VR01 | TSP1KV01.GN | E:Steerer vertical D:Vertikaler Steerer | 11.01.17 vrws | GN+
G | TSP1VU01 | TSP1VU01 |  | E:Vacuum chamber for dipole D:Vakuumkammer für Dipol | 04.11.14 FPel | Gruppe eingeführt
S | TSP1MH01 | TSP1VU01 | TSP1MH01.GN | E:Horizontal dipole D:horizontaler Dipol | 20.10.10 FPel
G | TSP1VQ03 | TSP1VQ03 |  | E:Vacuum chamber for quadrupole D:Vakuumkammer für Quadrupol | 04.11.14 FPel | Gruppe eingeführt
S | TSP1QS03 | TSP1VQ03 | TSP1QS03.GN | E:Quadrupole singlet D:Quadrupol Singulett
G | TSP1DK2 | TSP1DK2 |  | E:Diagnostic chamber D:Diagnose Kammer | 02.09.13 FPel | DK ist eine Gruppe
S | TSP1DF2 | TSP1DK2 |  | E:Fluorescent screen D:Leuchttarget aus Quarz | 10.09.12 FPel
S | TSP1DF2_P | TSP1DK2 |  | E:Pneumatic actuator D:Pressluftantrieb | 16.11.20 mk
G | TSP1VQ04 | TSP1VQ04 |  | E:Vacuum chamber for quadrupole D:Vakuumkammer für Quadrupol | 04.11.14 FPel | Gruppe eingeführt
S | TSP1QS04 | TSP1VQ04 | TSP1QS04.GN | E:Quadrupole singlet D:Quadrupol Singulett | 17.12.16 vrws | GN+
G | TSP1VR02 | TSP1VR02 |  | E:Vacuum pipe D:Vakuumrohr | 23.11.16 mk | Gruppe eingeführt
S | TSP1KH01 | TSP1VR02 | TSP1KH01.GN | E:Steerer horizontal D:Horizontaler Steerer | 11.01.17 vrws | GN+
G | TSP1VQ05 | TSP1VQ05 |  | E:Vacuum chamber for quadrupole D:Vakuumkammer für Quadrupol | 04.11.14 FPel | Gruppe eingeführt
=S= | TSP1QS05 | TSP1VQ05 | TSP1QS03.GN | E:Quadrupole singlet D:Quadrupol Singulett
G | TSP1VU02 | TSP1VU02 |  | E:Vacuum chamber for dipole D:Vakuumkammer für Dipol | 04.11.14 FPel | Gruppe eingeführt
=S= | TSP1MH02 | TSP1VU02 | TSP1MH01.GN | E:Horizontal dipole D:horizontaler Dipol | 20.10.10 FPel
G | TSP1VQ06 | TSP1VQ06 |  | E:Vacuum chamber for quadrupole D:Vakuumkammer für Quadrupol | 04.11.14 FPel | Gruppe eingeführt
S | TSP1QS06 | TSP1VQ06 | TSP1QS06.GN | E:Quadrupole singlet D:Quadrupol Singulett | 17.12.16 vrws | GN+
G | TSP1DX1 | TSP1DX1 |  | E:BPM D:BPM | 28.11.16 mk | Gruppe eingeführt
S | TSP1DX1 | TSP1DX1 |  | E:Beam pos. monitor D:Positionsmessonde | 10.09.12 FPel
G | TSP1VR03 | TSP1VR03 |  | E:Vacuum pipe D:Vakuumrohr | 23.11.16 mk | Gruppe eingeführt
S | TSP1KH02 | TSP1VR03 | TSP1KH02.GN | E:Steerer horizontal D:Horizontaler Steerer | 11.01.17 vrws | GN+
S | TSP1KV02 | TSP1VR03 | TSP1KV02.GN | E:Steerer vertical D:Vertikaler Steerer | 11.01.17 vrws | GN+
G | TSP1VQ07 | TSP1VQ07 |  | E:Vacuum chamber for quadrupole D:Vakuumkammer für Quadrupol | 04.11.14 FPel | Gruppe eingeführt
S | TSP1QS07 | TSP1VQ07 | TSP1QS07.GN | E:Quadrupole singlet D:Quadrupol Singulett | 17.12.16 vrws | GN+
G | TSP1DK4 | TSP1DK4 |  | E:Diagnostic chamber D:Diagnose Kammer | 02.09.13 FPel | DK ist eine Gruppe
S | TSP1DG4 | TSP1DK4 |  | E:Profile grid D:Profilgitter | 10.09.12 FPel
S | TSP1DG4_P | TSP1DK4 |  | E:Pneumatic actuator D:Pressluftantrieb | 16.11.20 mk
G | TSP1VQ08 | TSP1VQ08 |  | E:Vacuum chamber for quadrupole D:Vakuumkammer für Quadrupol | 04.11.14 FPel | Gruppe eingeführt
S | TSP1QS08 | TSP1VQ08 | TSP1QS08.GN | E:Quadrupole singlet D:Quadrupol Singulett | 17.12.16 vrws | GN+
G | TSP1VR04 | TSP1VR04 |  | E:Vacuum pipe D:Vakuumrohr | 23.11.16 mk | Gruppe eingeführt
S | TSP1KV03 | TSP1VR04 | TSP1KV02.GN | E:Steerer vertical D:Vertikaler Steerer | 11.01.17 vrws | GN+
G | TSP1VU03 | TSP1VU03 |  | E:Vacuum chamber for dipole D:Vakuumkammer für Dipol | 04.11.14 FPel 31.10.15 FPel | Gruppe eingeführt Name korrigiert
S | TSP1MH03 | TSP1VU03 | TSP1MH03.GN | E:Horizontal dipole D:horizontaler Dipol | 20.10.10 FPel
G | TSP1VQ09 | TSP1VQ09 |  | E:Vacuum chamber for quadrupole D:Vakuumkammer für Quadrupol | 04.11.14 FPel | Gruppe eingeführt
S | TSP1QS09 | TSP1VQ09 | TSP1QS09.GN | E:Quadrupole singlet D:Quadrupol Singulett
G | TSP1DK5 | TSP1DK5 |  | E:Diagnostic chamber D:Diagnose Kammer | 02.09.13 FPel | DK ist eine Gruppe
S | TSP1DF5 | TSP1DK5 |  | E:Fluorescent screen D:Leuchttarget aus Quarz | 10.09.12 FPel
S | TSP1DF5_P | TSP1DK5 |  | E:Pneumatic actuator D:Pressluftantrieb | 16.11.20 mk
G | TSP1VQ10 | TSP1VQ10 |  | E:Vacuum chamber for quadrupole D:Vakuumkammer für Quadrupol | 04.11.14 FPel | Gruppe eingeführt
S | TSP1QS10 | TSP1VQ10 | TSP1QS10.GN | E:Quadrupole singlet D:Quadrupol Singulett | 17.12.16 vrws | GN+
G | TSP1VR05 | TSP1VR05 |  | E:Vacuum pipe D:Vakuumrohr | 23.11.16 mk | Gruppe eingeführt
S | TSP1KH03 | TSP1VR05 | TSP1KH03.GN | E:Steerer horizontal D:Horizontaler Steerer | 11.01.17 vrws | GN+
G | TSP1VQ11 | TSP1VQ11 |  | E:Vacuum chamber for quadrupole D:Vakuumkammer für Quadrupol | 04.11.14 FPel | Gruppe eingeführt
=S= | TSP1QS11 | TSP1VQ11 | TSP1QS09.GN | E:Quadrupole singlet D:Quadrupol Singulett
G | TSP1VU04 | TSP1VU04 |  | E:Vacuum chamber for dipole D:Vakuumkammer für Dipol | 04.11.14 FPel | Gruppe eingeführt
=S= | TSP1MH04 | TSP1VU04 | TSP1MH03.GN | E:Horizontal dipole D:horizontaler Dipol | 20.10.10 FPel
G | TSP1VQ12 | TSP1VQ12 |  | E:Vacuum chamber for quadrupole D:Vakuumkammer für Quadrupol | 04.11.14 FPel | Gruppe eingeführt
S | TSP1QS12 | TSP1VQ12 | TSP1QS12.GN | E:Quadrupole singlet D:Quadrupol Singulett | 17.12.16 vrws | GN+
G | TSP1DX2 | TSP1DX2 |  | E:BPM D:BPM | 28.11.16 mk | Gruppe eingeführt
S | TSP1DX2 | TSP1DX2 |  | E:Beam pos. monitor D:Positionsmessonde | 10.09.12 FPel
G | TSP1VR06 | TSP1VR06 |  | E:Vacuum pipe D:Vakuumrohr | 23.11.16 mk | Gruppe eingeführt
S | TSP1KH04 | TSP1VR06 | TSP1KH04.GN | E:Steerer horizontal D:Horizontaler Steerer | 11.01.17 vrws | GN+
S | TSP1KV04 | TSP1VR06 | TSP1KV02.GN | E:Steerer vertical D:Vertikaler Steerer | 11.01.17 vrws | GN+
G | TSP1VQ13 | TSP1VQ13 |  | E:Vacuum chamber for quadrupole D:Vakuumkammer für Quadrupol | 04.11.14 FPel | Gruppe eingeführt
S | TSP1QS13 | TSP1VQ13 | TSP1QS13.GN | E:Quadrupole singlet D:Quadrupol Singulett | 17.12.16 vrws | GN+
G | TSP1VQ14 | TSP1VQ14 |  | E:Vacuum chamber for quadrupole D:Vakuumkammer für Quadrupol | 04.11.14 FPel | Gruppe eingeführt
S | TSP1QS14 | TSP1VQ14 | TSP1QS14.GN | E:Quadrupole singlet D:Quadrupol Singulett | 17.12.16 vrws | GN+
G | TSP1VQ15 | TSP1VQ15 |  | E:Vacuum chamber for quadrupole D:Vakuumkammer für Quadrupol | 04.11.14 FPel | Gruppe eingeführt
S | TSP1QS15 | TSP1VQ15 | TSP1QS15.GN | E:Quadrupole singlet D:Quadrupol Singulett | 17.12.16 vrws | GN+
G | TSP1DT1 | TSP1DT1 |  | E:Transformer chamber D:Trafokammer | 16.10.13 FPel
S | TSP1DT1FP | TSP1DT1 |  | E:Transformer for fast pulse measurement D: Trafo für schnelle Pulsstrommessung | 03.11.17 mk
S | TSP1DT1C | TSP1DT1 |  | E:Transformer for charge D:Trafo für Ladung, resonanter Trafo | 03.11.17 mk
G | TSP1DK6 | TSP1DK6 |  | E:Diagnostic chamber D:Diagnose Kammer | 02.09.13 FPell 14.03.14 vrws | DK ist eine Gruppe
S | TSP1DG6 | TSP1DK6 |  | E:Profile grid D:Profilgitter | 10.09.12 Fpel 14.03.14 vrws 17.12.16 vrws | / / S+
S | TSP1DG6_P | TSP1DK6 |  | E:Pneumatic actuator D:Pressluftantrieb | 16.11.20 mk
G | TSP1VQ16 | TSP1VQ16 |  | E:Vacuum chamber for quadrupole D:Vakuumkammer für Quadrupol | 04.11.14 FPel | Gruppe eingeführt
S | TSP1QS16 | TSP1VQ16 | TSP1QS16.GN | E:Quadrupole singlet D:Quadrupol Singulett | 17.12.16 vrws | GN+
G | TSP1VR07 | TSP1VR07 |  | E:Vacuum pipe D:Vakuumrohr | 23.11.16 mk | Gruppe eingeführt
S | TSP1KV05 | TSP1VR07 | TSP1KV02.GN | E:Steerer vertical D:Vertikaler Steerer | 11.01.17 vrws | GN+
G | TSP1VU05 | TSP1VU05 |  | E:Vacuum chamber for dipole D:Vakuumkammer für Dipol | 04.11.14 FPel | Gruppe eingeführt
S | TSP1MH05 | TSP1VU05 | TSP1MH05.GN | E:Horizontal dipole D:horizontaler Dipol | 20.10.10 FPel
G | TSP1VU06 | TSP1VU06 |  | E:Vacuum chamber for dipole D:Vakuumkammer für Dipol | 04.11.14 FPel | Gruppe eingeführt
S | TSP1MH06 | TSP1VU06 | TSP1MH06.GN | E:Horizontal dipole D:horizontaler Dipol | 10.09.12 FPel 21.09.13 FPel | Serinschaltung eingetragen
G | TSP1VQ17 | TSP1VQ17 |  | E:Vacuum chamber for quadrupole D:Vakuumkammer für Quadrupol | 04.11.14 FPel | Gruppe eingeführt
S | TSP1QS17 | TSP1VQ17 | TSP1QS17.GN | E:Quadrupole singlet D:Quadrupol Singulett | 20.10.10 FPel 21.09.13 FPel | Serinschaltung eingetragen
G | TSP1DK8 | TSP1DK8 |  | E:Diagnostic chamber D:Diagnose Kammer | 21.09.13 FPel | DK ist eine Gruppe
S | TSP1DF8 | TSP1DK8 |  | E:Fluorescent screen D:Leuchttarget aus Quarz | 10.09.12 FPel
S | TSP1DF8_P | TSP1DK8 |  | E:Pneumatic actuator D:Pressluftantrieb | 16.11.20 mk
G | TSP1VQ18 | TSP1VQ18 |  | E:Vacuum chamber for quadrupole D:Vakuumkammer für Quadrupol | 04.11.14 FPel | Gruppe eingeführt
S | TSP1QS18 | TSP1VQ18 | TSP1QS18.GN | E:Quadrupole singlet D:Quadrupol Singulett | 17.12.16 vrws | GN+
G | TSP1VR08 | TSP1VR08 |  | E:Vacuum pipe D:Vakuumrohr | 23.11.16 mk | Gruppe eingeführt
S | TSP1KH05 | TSP1VR08 | TSP1KH05.GN | E:Steerer horizontal D:Horizontaler Steerer | 11.01.17 vrws | GN+
G | TSP1VQ19 | TSP1VQ19 |  | E:Vacuum chamber for quadrupole D:Vakuumkammer für Quadrupol | 04.11.14 FPel | Gruppe eingeführt
=S= | TSP1QS19 | TSP1VQ19 | TSP1QS17.GN | E:Quadrupole singlet D:Quadrupol Singulett | 20.10.10 FPel 21.09.13 FPel | Serinschaltung eingetragen
G | TSP1VU07 | TSP1VU07 |  | E:Vacuum chamber for dipole D:Vakuumkammer für Dipol | 04.11.14 FPel | Gruppe eingeführt
=S= | TSP1MH07 | TSP1VU07 | TSP1MH06.GN | E:Horizontal dipole D:horizontaler Dipol | 10.09.12 FPel 21.09.13 FPel | Serinschaltung eingetragen
G | TSP1VU08 | TSP1VU08 |  | E:Vacuum chamber for dipole D:Vakuumkammer für Dipol | 04.11.14 FPel | Gruppe eingeführt
=S= | TSP1MH08 | TSP1VU08 | TSP1MH05.GN | E:Horizontal dipole D:horizontaler Dipol
G | TSP1VQ20 | TSP1VQ20 |  | E:Vacuum chamber for quadrupole D:Vakuumkammer für Quadrupol | 04.11.14 FPel | Gruppe eingeführt
S | TSP1QS20 | TSP1VQ20 | TSP1QS20.GN | E:Quadrupole singlet D:Quadrupol Singulett | 17.12.16 vrws | GN+
G | TSP1DX3 | TSP1DX3 |  | E:BPM D:BPM | 28.11.16 mk | Gruppe eingeführt
S | TSP1DX3 | TSP1DX3 |  | E:Beam pos. monitor D:Positionsmessonde | 10.09.12 FPel
G | TSP1DK9 | TSP1DK9 |  | E:Diagnostic chamber D:Diagnose Kammer | 02.09.13 FPel | DK ist eine Gruppe
S | TSP1DG9 | TSP1DK9 |  | E:Profile grid D:Profilgitter | 10.09.12 FPel
S | TSP1DG9_P | TSP1DK9 |  | E:Pneumatic actuator D:Pressluftantrieb | 16.11.20 mk
S | TSP1DG9G | TSP1DK9 |  | E:Profile grid with gas amplification D:Profilgitter mit Gasverstärkung | 10.09.12 FPel
S | TSP1DG9GP | TSP1DK9 |  | E:Pneumatic actuator D:Pressluftantrieb | 16.11.20 mk
G | TSP1VR09 | TSP1VR09 |  | E:Vacuum pipe D:Vakuumrohr | 23.11.16 mk | Gruppe eingeführt
S | TSP1KH06 | TSP1VR09 | TSP1KH06.GN | E:Steerer horizontal D:Horizontaler Steerer | 11.01.17 vrws | GN+
S | TSP1KV06 | TSP1VR09 | TSP1KV02.GN | E:Steerer vertical D:Vertikaler Steerer | 11.01.17 vrws | GN+
G | TSP1VV2 | TSP1VV2 |  | E:Valve D:Ventil | 23.11.16 mk | Gruppe eingeführt
S | TSP1VV2T | TSP1VV2 |  | E:Gate valve D:Gateventil | 10.09.12 FPel
!=S2013 | BEAM LINE TSX2
G | TSX2VU01B | TSX2VU01B |  | E:Vacuum chamber for dipole D:Vakuumkammer für Dipol | 04.11.14 FPel 16.05.15 FPel | Gruppe eingeführt VU detailliert
on | TSX2MH01 | TSX2VU01B | TSX2MH01.GN | E:Horizontal dipole D:horizontaler Dipol | 30.09.10 FPel 20.10.10 Fpel 17.12.16 vrws | / / GN+
G | TSX2VV1 | TSX2VV1 |  | E:Valve D:Ventil | 23.11.16 mk | Gruppe eingeführt
S | TSX2VV1T | TSX2VV1 |  | E:Gate valve D:Gateventil | 16.04.10 FPel
G | TSX2SB | TSX2SB |  | E:Chamber for beam stopper D:Kammer für Beamstopper | 28.09.22 mk
S | TSX2B1 | TSX2SB |  | E:Safety beam stopper D:Sicherheits-Beamstopper | 28.09.22 mk
G | TSX2DK1 | TSX2DK1 |  | E:Diagnostic chamber D:Diagnose Kammer | 03.15.14 FPel | DK ist eine Gruppe
S | TSX2DF1 | TSX2DK1 |  | E:Fluorescent screen D:Leuchttarget aus Quarz | 10.09.12 FPel
S | TSX2DF1_P | TSX2DK1 |  | E:Pneumatic actuator D:Pressluftantrieb | 06.11.20 mk
G | TSX2VU1S | TSX2VU1S |  | E:Chamber for steerer D:Steererkammer | 28.09.22 mk
S | TSX2KH01 | TSX2VU1S | TSX2KH01.GN | E:Steerer horizontal D:Horizontaler Steerer | 28.09.22 mk 11.01.17 vrws
S | TSX2KV01 | TSX2VU1S | TSX2KV01.GN | E:Steerer vertical D:Vertikaler Steerer | 28.09.22 mk 11.01.17 vrws
G | TSX2VV2T | TSX2VV2 |  | E:Valve D:Ventil | 23.11.16 mk | Gruppe eingeführt
S | TSX2VV2T | TSX2VV2 |  | E:Gate valve D:Gateventil | 16.04.10 FPel
G | TSX2VU02B | TSX2VU02B |  | E:Vacuum chamber for dipole D:Vakuumkammer für Dipol | 04.11.14 FPel 16.05.15 FPel | Gruppe eingeführt VU detailliert
on | TSX2MH02 | TSX2VU02B | TSX2MH02.GN | E:Horizontal dipole D:horizontaler Dipol | 30.09.10 FPel 20.10.10 Fpel 17.12.16 vrws | / / GN+
!=S2014 | BEAM LINE TSF1
G | TSX2VU01S | TSX2VU01S |  | E:Vacuum chamber for dipole D:Vakuumkammer für Dipol | 04.11.14 FPel 16.05.15 FPel | Gruppe eingeführt VU detailliert
off | TSX2MH01 | TSX2VU01S | TSX2MH01.GN | E:Horizontal dipole D:horizontaler Dipol | 17.12.16 vrws | GN+
G | TSF1VV1 | TSF1VV1 |  | E:Valve D:Ventil | 23.11.16 mk | Gruppe eingeführt
S | TSF1VV1T | TSF1VV1 |  | E:Gate valve D:Gateventil | 16.04.10 FPel
G | TSF1DT1 | TSF1DT1 |  | E:Transformer chamber D:Trafokammer | 16.10.13 FPel
S | TSF1DT1C | TSF1DT1 |  | E:Transformer for charge D:Trafo für Ladung, resonanter Trafo | 03.08.17 mk | DT-C und nicht DT-F
G | TSF1DK1 | TSF1DK1 |  | E:Diagnostic chamber D:Diagnose Kammer | 02.09.13 FPel | DK ist eine Gruppe
S | TSF1DG1G | TSF1DK1 |  | E:Profile grid with gas amplification D:Profilgitter mit Gasverstärkung | 10.09.12 FPel
S | TSF1DG1GP | TSF1DK1 |  | E:Pneumatic actuator D:Pressluftantrieb | 06.11.20 mk
S | TSF1DI1S | TSF1DK1 |  | E:Impulse counter SEM D:Impulszähler SEM | 16.11.20 mk
S | TSF1DI1SP | TSF1DK1 |  | E:Pneumatic actuator D:Pressluftantrieb | 16.11.20 mk
S | TSF1DI1P | TSF1DK1 |  | E:Plastic scintillation counter D:Plastik-Szintillationszähler | 16.11.20 mk
S | TSF1DI1PP | TSF1DK1 |  | E:Pneumatic actuator D:Pressluftantrieb | 16.11.20 mk
G | TSF1DX1 | TSF1DX1 |  | E:BPM D:BPM | 28.11.16 mk | Gruppe eingeführt
S | TSF1DX1 | TSF1DX1 |  | E:Beam pos. monitor D:Positionsmessonde | 10.09.12 FPel
G | TSF1DK2 | TSF1DK2 |  | E:Diagnostic chamber D:Diagnosekammer | 28.09.22 mk
S | TSF1DG2 | TSF1DK2 |  | E:Profile grid D:Profilgitter | 28.09.22 mk
S | TSF1DG1_P | TSF1DK1 |  | E:Pneumatic actuator D:Pressluftantrieb | 28.09.22 mk
G | TSF1VQ01 | TSF1VQ01 |  | E:Vacuum chamber for quadrupole D:Vakuumkammer für Quadrupol | 04.11.14 FPel | Gruppe eingeführt
S | TSF1QS01 | TSF1VQ01 | TSF1QS01.GN | E:Quadrupole singlet D:Quadrupol Singulett | 17.12.16 vrws | GN+
G | TSF1VU1S | TSF1VU1S |  | E:Chamber for steerer D:Steererkammer | 28.09.22 mk 03.02.17 FPel | Gruppe eingeführt Nomenk korrigiert
S | TSF1KH01 | TSF1VU1S | TSF1KH01.GN | E:Steerer horizontal D:Horizontaler Steerer | 28.09.22 mk 11.01.17 vrws | GN+
S | TSF1KV01 | TSF1VU1S | TSF1KV01.GN | E:Steerer vertical D:Vertikaler Steerer | 28.09.22 mk 11.01.17 vrws | GN+
G | TSF1VV2T | TSF1VV2 |  | E:Valve D:Ventil | 23.11.16 mk | Gruppe eingeführt
S | TSF1VV2T | TSF1VV2 |  | E:Gate valve D:Gateventil | 16.04.10 FPel
G | TSF1VU01B | TSF1VU01B |  | E:Vacuum chamber for dipole D:Vakuumkammer für Dipol | 04.11.14 FPel 16.05.15 FPel | Gruppe eingeführt VU detailliert
on | TSF1MH01 | TSF1VU01B | TSF1MH01.GN | E:Horizontal dipole D:horizontaler Dipol | 30.09.10 Fpel 17.12.16 vrws | / GN+
!=S2015 | BEAM LINE TXL1
G | TXL1VU01B | TXL1VU01B |  | E:Vacuum chamber for dipole D:Vakuumkammer für Dipol | 04.11.14 FPel 16.05.15 FPel | Gruppe eingeführt VU detailliert
on | TXL1MH01 | TXL1VU01B | TXL1MH01.GN | E:Horizontal dipole D:horizontaler Dipol | 30.09.10 Fpel 17.12.16 vrws | / GN+
G | TXL1VQ01 | TXL1VQ01 |  | E:Vacuum chamber for quadrupole D:Vakuumkammer für Quadrupol | 04.11.14 FPel | Gruppe eingeführt
S | TXL1QS01 | TXL1VQ01 | TXL1QS01.GN | E:Quadrupole singlet D:Quadrupol Singulett | 17.12.16 vrws | GN+
G | T1F1VQ012 | T1F1VQ012 |  | E:Vacuum chamber for quadrupole D:Vakuumkammer für Quadrupol | 04.11.14 FPel 12.09.15 FPel | Gruppe eingeführt Gruppe umbenannt
off | T1F1QS01 | T1F1VQ012 | T1F1QS01.GN | E:Quadrupole singlet D:Quadrupol Singulett | 17.12.16 vrws | GN+
G | TXL1VV1 | TXL1VV1 |  | E:Valve D:Ventil | 23.11.16 mk | Gruppe eingeführt
S | TXL1VV1T | TXL1VV1 |  | E:Gate valve D:Gateventil | 16.04.10 FPel
G | TXL1DK1 | TXL1DK1 |  | E:Diagnostic chamber D:Diagnose Kammer | 02.09.13 FPel | DK ist eine Gruppe
S | TXL1DF1 | TXL1DK1 |  | E:Fluorescent screen D:Leuchttarget aus Quarz | 16.04.10 FPel
S | TXL1DF1_P | TXL1DK1 |  | E:Pneumatic actuator D:Pressluftantrieb | 26.10.20 mk
G | TXL1VU02 | TXL1VU02 |  | E:Vacuum chamber for dipole D:Vakuumkammer für Dipol | 04.11.14 FPel | Gruppe eingeführt
S | TXL1MH02 | TXL1VU02 | TXL1MH02.GN | E:Horizontal dipole D:horizontaler Dipol | 17.12.16 vrws | GN+
G | TXL1VU1S | TXL1VU1S |  | E:Chamber for steerer D:Steererkammer | 28.09.22 mk 23.11.16 mk | Gruppe eingeführt
S | TXL1KV01 | TXL1VU1S | TXL1KV01.GN | E:Steerer vertical D:Vertikaler Steerer | 11.01.17 vrws | GN+
G | TXL1VQ02 | TXL1VQ02 |  | E:Vacuum chamber for quadrupole D:Vakuumkammer für Quadrupol | 04.11.14 FPel | Gruppe eingeführt
S | TXL1QS02 | TXL1VR01 | TXL1QS02.GN | E:Quadrupole singlet D:Quadrupol Singulett | 17.12.16 vrws | GN+
N | TXL1VV2 | TXL1VV2 |  | E:Valve D:Ventil | 28.09.22 mk 23.11.16 mk | Gruppe eingeführt
N | TXL1VV2T | TXL1VV2 |  | E:Gate valve D:Gateventil | 28.09.22 mk 16.04.10 FPel
G | TSX2VU02S | TSX2VU02S |  | E:Vacuum chamber for dipole D:Vakuumkammer für Dipol | 04.11.14 FPel 16.05.15 FPel | Gruppe eingeführt VU detailliert
off | TSX2MH02 | TSX2VU02S | TSX2MH02.GN | E:Horizontal dipole D:horizontaler Dipol | 17.12.16 vrws | GN+
!=S2016 | BEAM LINE T1F1
G | TXL1VU01S | TXL1VU01S |  | E:Vacuum chamber for dipole D:Vakuumkammer für Dipol | 04.11.14 FPel 16.05.15 FPel | Gruppe eingeführt VU detailliert
off | TXL1MH01 | TXL1VU01S | TXL1MH01.GN | E:Horizontal dipole D:horizontaler Dipol | 17.12.16 vrws | GN+
K | TXL1VQ01 | TXL1VQ01 |  | E:Vacuum chamber for quadrupole D:Vakuumkammer für Quadrupol | 04.11.14 FPel 31.10.15 FPel | Gruppe eingeführt auskommentiert
off | TXL1QS01 | TXL1VQ01 | TXL1QS01.GN | E:Quadrupole singlet D:Quadrupol Singulett | 17.12.16 vrws | GN+
G | T1F1VQ011 | T1F1VQ011 |  | E:Vacuum chamber for quadrupole D:Vakuumkammer für Quadrupol | 04.11.14 FPel 12.09.15 FPel | Gruppe eingeführt Gruppe umbenannt
S | T1F1QS01 | T1F1VQ011 | T1F1QS01.GN | E:Quadrupole singlet D:Quadrupol Singulett | 17.12.16 vrws | GN+
G | T1F1VV1 | T1F1VV1 |  | E:Valve D:Ventil | 23.11.16 mk | Gruppe eingeführt
S | T1F1VV1T | T1F1VV1 |  | E:Gate valve D:Gateventil | 16.04.10 FPel
G | T1F1SB | T1F1SB |  | E:Chamber for beam stopper D:Kammer für beam stopper | 02.08.21 mk
S | T1F1SB1 | T1F1SB |  | E:Safety beam stopper D:Sicherheits-Beamstopper | 02.08.21 mk
G | T1F1VQ02 | T1F1VQ02 |  | E:Vacuum chamber for quadrupole D:Vakuumkammer für Quadrupol | 04.11.14 FPel | Gruppe eingeführt
S | T1F1QS02 | T1F1VQ02 | T1F1QS02.GN | E:Quadrupole singlet D:Quadrupol Singulett | 17.12.16 vrws | GN+
G | T1F1DT1 | T1F1DT1 |  | E:Transformer chamber D:Trafokammer | 01.08.14 FPel | neu nach Ratschow
S | T1F1DT1C | T1F1DT1 |  | E:Transformer for fast current measurement D: Trafo für schnelle Strommessung | 03.08.17 mk | DT-C und nicht DT-F
G | T1F1DX1 | T1F1DX1 |  | E:BPM D:BPM | 28.11.16 mk | Gruppe eingeführt
S | T1F1DX1 | T1F1DX1 |  | E:Beam pos. monitor D:Positionsmessonde | 10.09.12 FPel
G | T1F1DK1 | T1F1DK1 |  | E:Diagnostic chamber D:Diagnose Kammer | 02.09.13 FPel | DK ist eine Gruppe
S | T1F1DG1 | T1F1DK1 |  | E:Profile grid D:Profilgitter | 10.09.12 FPel
S | T1F1DG1_P | T1F1DK1 |  | E:Pneumatic actuator D:Pressluftantrieb | 26.10.20 mk
S | T1F1DG1G | T1F1DK1 |  | E:Profile grid with gas amplification D:Profilgittermit Gasverstärkung | 10.09.12 FPel
S | T1F1DG1GP | T1F1DK1 |  | E:Pneumatic actuator D:Pressluftantrieb | 26.10.20 mk
S | T1F1DI1S | T1F1DK1 |  | E:Impulse counter SEM D:Impulszähler SEM | 16.11.20 mk
S | T1F1DI1SP | T1F1DK1 |  | E:Pneumatic actuator D:Pressluftantrieb | 16.11.20 mk
S | T1F1DI1P | T1F1DK1 |  | E:Plastic scintillation counter D:Plastik-Szintillationszähler | 16.11.20 mk
S | T1F1DI1PP | T1F1DK1 |  | E:Pneumatic actuator D:Pressluftantrieb | 16.11.20 mk
G | T1F1VU1S | T1F1VU1S |  | E:Chamber for steerer D:Steererkammer | 28.09.22 mk
S | T1F1KH01 | T1F1VU1S | T1F1KH01.GN | E:Steerer horizontal D:Horizontaler Steerer | 11.01.17 vrws
G | T1F1VQ03 | T1F1VQ03 |  | E:Vacuum chamber for quadrupole D:Vakuumkammer für Quadrupol | 04.11.14 FPel | Gruppe eingeführt
S | T1F1QS03 | T1F1VQ03 | T1F1QS03.GN | E:Quadrupole singlet D:Quadrupol Singulett | 17.12.16 vrws
S | T1F1KV01 | T1F1VQ03 | T1F1KV01.GN | E:Steerer vertical D:Vertikaler Steerer | 11.01.17 vrws
G | T1F1VV2 | T1F1VV2 |  | E:Valve D:Ventil | 23.11.16 mk | Gruppe eingeführt
S | T1F1VV2T | T1F1VV2 |  | E:Gate valve D:Gateventil | 16.04.10 FPel
G | TSF1VU01S | TSF1VU01S |  | E:Vacuum chamber for dipole D:Vakuumkammer für Dipol | 04.11.14 FPel 16.05.15 FPel | Gruppe eingeführt VU detailliert
off | TSF1MH01 | TSF1VU01S | TSF1MH01.GN | E:Horizontal dipole D:horizontaler Dipol | 17.12.16 vrws | GN+
!=S2017 | BEAM LINE TXL2
G | TSX2VU02C | TSX2VU02C |  | E:Vacuum chamber for dipole D:Vakuumkammer für Dipol | 04.11.14 FPel 16.05.15 FPel | Gruppe eingeführt VU detailliert
S | TSX2MH02 | TSX2VU02C | TSX2MH02.GN | E:Horizontal dipole D:horizontaler Dipol | 30.09.10 Fpel 17.12.16 vrws | / GN+
G | TXL2VQ01 | TXL2VQ01 |  | E:Vacuum chamber for quadrupole D:Vakuumkammer für Quadrupol | 04.11.14 FPel | Gruppe eingeführt
S | TXL2QS01 | TXL2VQ01 | TXL2QS01.GN | E:Quadrupole singlet D:Quadrupol Singulett | 17.12.16 vrws | GN+
G | TXL2DK1 | TXL2DK1 |  | E:Diagnostic chamber D:Diagnose Kammer | 02.09.13 FPel | DK ist eine Gruppe
S | TXL2DG1 | TXL2DK1 |  | E:Profile grid D:Profilgitter | 16.04.10 FPel
S | TSL2DG1_P | TSL2DK1 |  | E:Pneumatic actuator D:Pressluftantrieb | 06.11.20 mk
S | TXL2DG1G | TXL2DK1 |  | E:Profile grid with gas amplification D:Profilgitter mit Gasverstärkung | 10.09.12 FPel
S | TSL2DG1GP | TSL2DK1 |  | E:Pneumatic actuator D:Pressluftantrieb | 06.11.20 mk
G | TXL2VU01 | TXL2VU01 |  | E:Vacuum chamber for dipole D:Vakuumkammer für Dipol | 04.11.14 FPel | Gruppe eingeführt
=S= | TXL2MH01 | TXL2VU01 | TXL2MH03.GN | E:Horizontal dipole D:horizontaler Dipol | 21.09.13 FPel | Serienschaltung geändert
G | TXL2VU02 | TXL2VU02 |  | E:Vacuum chamber for dipole D:Vakuumkammer für Dipol | 04.11.14 FPel | Gruppe eingeführt
=S= | TXL2MH02 | TXL2VU02 | TXL2MH03.GN | E:Horizontal dipole D:horizontaler Dipol | 21.09.13 FPel | Serienschaltung geändert
G | TXL2VQ02 | TXL2VQ02 |  | E:Vacuum chamber for quadrupole D:Vakuumkammer für Quadrupol | 04.11.14 FPel | Gruppe eingeführt
S | TXL2QS02 | TXL2VQ02 | TXL2QS02.GN | E:Quadrupole singlet D:Quadrupol Singulett | 17.12.16 vrws | GN+
G | TXL2VU03 | TXL2VU03 |  | E:Vacuum chamber for dipole D:Vakuumkammer für Dipol | 04.11.14 FPel | Gruppe eingeführt
S | TXL2MH03 | TXL2VU03 | TXL2MH03.GN | E:Horizontal dipole D:horizontaler Dipol | 21.09.13 FPel | Serienschaltung geändert
G | TXL2DK2 | TXL2DK2 |  | E:Diagnostic chamber D:Diagnose Kammer | 02.09.13 FPel | DK ist eine Gruppe
S | TXL2DF2 | TXL2DK2 |  | E:Fluorescent screen D:Leuchttarget aus Quarz | 03.05.14 FPel | korrigiert
S | TSL2DF2_P | TSL2DK2 |  | E:Pneumatic actuator D:Pressluftantrieb | 06.11.20 mk
G | TXL2VU1S | TXL2VU1S |  | E:Chamber for steerer D:Steererkammer | 29.09.22 mk 23.11.16 mk | Gruppe eingeführt
S | TXL2KV01 | TXL2VU1S | T1F1KV01.GN | E:Steerer vertical D:Vertikaler Steerer | 11.01.17 vrws | GN+
G | TXL2VQ03 | TXL2VQ03 |  | E:Vacuum chamber for quadrupole D:Vakuumkammer für Quadrupol | 04.11.14 FPel | Gruppe eingeführt
S | TXL2QS03 | TXL2VQ03 | TXL2QS03.GN | E:Quadrupole singlet D:Quadrupol Singulett | 17.12.16 vrws | GN+
G | TXL2VU04 | TXL2VU04 |  | E:Vacuum chamber for dipole D:Vakuumkammer für Dipol | 04.11.14 FPel | Gruppe eingeführt
S | TXL2MH04 | TXL2VU04 | TXL2MH04.GN | E:Horizontal dipole D:horizontaler Dipol
G | TXL2VU05 | TXL2VU05 |  | E:Vacuum chamber for dipole D:Vakuumkammer für Dipol | 04.11.14 FPel | Gruppe eingeführt
=S= | TXL2MH05 | TXL2VU05 | TXL2MH04.GN | E:Horizontal dipole D:horizontaler Dipol
G | TXL2VV1 | TXL2VV1 |  | E:Valve D:Ventil | 24.05.19 mk
S | TXL2VV1T | TXL2VV1 |  | E:Gate valve D:Gateventil | 24.05.19 mk
G | TXL2VQ04 | TXL2VQ04 |  | E:Vacuum chamber for quadrupole D:Vakuumkammer für Quadrupol | 04.11.14 FPel | Gruppe eingeführt
S | TXL2QS04 | TXL2VQ04 | TXL2QS04.GN | E:Quadrupole singlet D:Quadrupol Singulett | 17.12.16 vrws | GN+
G | TXL2VU06 | TXL2VU06 |  | E:Vacuum chamber for dipole D:Vakuumkammer für Dipol | 04.11.14 FPel | Gruppe eingeführt
=S= | TXL2MH06 | TXL2VU06 | TXL2MH04.GN | E:Horizontal dipole D:horizontaler Dipol
G | TXL2DX1 | TXL2DX1 |  | E:BPM D:BPM | 28.11.16 mk | Gruppe eingeführt
S | TXL2DX1 | TXL2DX1 |  | E:Beam pos. monitor D:Positionsmessonde | 16.04.10 FPel
G | TXL2DK3 | TXL2DK3 |  | E:Diagnostic chamber D:Diagnose Kammer | 02.09.13 FPel | DK ist eine Gruppe
S | TXL2DG3 | TXL2DK3 |  | E:Profile grid D:Profilgitter | 10.09.12 FPel
S | TSL2DG3_P | TSL2DK3 |  | E:Pneumatic actuator D:Pressluftantrieb | 06.11.20 mk
S | TXL2DG3G | TXL2DK3 |  | E:Profile grid with gas amplification D:Profilgitter mit Gasverstärkung | 10.09.12 FPel
S | TSL2DG3GP | TSL2DK3 |  | E:Pneumatic actuator D:Pressluftantrieb | 06.11.20 mk
G | TXL2DKP | TXL2DKP |  | E:Diagnostic chamber for profile measurement systems (IPM) D:Diagnosekammer für IPM | 14.06.19 mk | Kopierfehler korrigiert
S | TXL2DIPM | TXL2DKP |  | E:Impulse measuring system (IPM) D:Impulsmesssysteme (IPM) | 04.01.22 mk | Kopierfehler korrigiert
G | TXL2VQ05 | TXL2VQ05 |  | E:Vacuum chamber for quadrupole D:Vakuumkammer für Quadrupol | 04.11.14 FPel | Gruppe eingeführt
S | TXL2QS05 | TXL2VQ05 | TXL2QS05.GN | E:Quadrupole singlet D:Quadrupol Singulett | 17.12.16 vrws | GN+
G | TXL2VU07 | TXL2VU07 |  | E:Vacuum chamber for dipole D:Vakuumkammer für Dipol | 04.11.14 FPel | Gruppe eingeführt
S | TXL2MH07 | TXL2VU07 | TXL2MH07.GN | E:Horizontal dipole D:horizontaler Dipol
G | TXL2VU08 | TXL2VU08 |  | E:Vacuum chamber for dipole D:Vakuumkammer für Dipol | 04.11.14 FPel | Gruppe eingeführt
=S= | TXL2MH08 | TXL2VU08 | TXL2MH07.GN | E:Horizontal dipole D:horizontaler Dipol
G | TXL2VQ06 | TXL2VQ06 |  | E:Vacuum chamber for quadrupole D:Vakuumkammer für Quadrupol | 04.11.14 FPel | Gruppe eingeführt
S | TXL2QS06 | TXL2VQ06 | TXL2QS06.GN | E:Quadrupole singlet D:Quadrupol Singulett | 17.12.16 vrws | GN+
G | TXL2VU09 | TXL2VU09 |  | E:Vacuum chamber for dipole D:Vakuumkammer für Dipol | 04.11.14 FPel | Gruppe eingeführt
=S= | TXL2MH09 | TXL2VU09 | TXL2MH07.GN | E:Horizontal dipole D:horizontaler Dipol
G | TXL2DK4 | TXL2DK4 |  | E:Diagnostic chamber D:Diagnose Kammer | 02.09.13 FPel | DK ist eine Gruppe
S | TXL2DF4 | TXL2DK4 |  | E:Fluorescent screen D:Leuchttarget aus Quarz | 10.09.12 FPel
S | TSL2DF4_P | TSL2DK4 |  | E:Pneumatic actuator D:Pressluftantrieb | 06.11.20 mk
G | TXL2DX2 | TXL2DX2 |  | E:BPM D:BPM | 28.11.16 mk | Gruppe eingeführt
S | TXL2DX2 | TXL2DX2 |  | E:Beam pos. monitor D:Positionsmessonde | 16.04.10 FPel
G | TXL2VU2S | TXL2VU2S |  | E:Chamber for steerer D:Steererkammer | 29.09.22 mk 23.11.16 mk | Gruppe eingeführt
S | TXL2KV02 | TXL2VU2S | T1F1KV02.GN | E:Steerer vertical D:Vertikaler Steerer | 11.01.17 vrws | GN+
G | TXL2VQ07 | TXL2VQ07 |  | E:Vacuum chamber for quadrupole D:Vakuumkammer für Quadrupol | 04.11.14 FPel | Gruppe eingeführt
S | TXL2QS07 | TXL2VQ07 | TXL2QS07.GN | E:Quadrupole singlet D:Quadrupol Singulett | 17.12.16 vrws | GN+
G | TXL2VU10 | TXL2VU10 |  | E:Vacuum chamber for dipole D:Vakuumkammer für Dipol | 04.11.14 FPel | Gruppe eingeführt
S | TXL2MH10 | TXL2VU10 | TXL2MH10.GN | E:Horizontal dipole D:horizontaler Dipol | 17.12.16 vrws | GN+
G | TXL2VU11 | TXL2VU11 |  | E:Vacuum chamber for dipole D:Vakuumkammer für Dipol | 04.11.14 FPel | Gruppe eingeführt
=S= | TXL2MH11 | TXL2VU11 | TXL2MH10.GN | E:Horizontal dipole D:horizontaler Dipol | 17.12.16 vrws | GN+
G | TXL2VV2 | TXL2VV2 |  | E:Valve D:Ventil | 24.05.19 mk
S | TXL2VV2T | TXL2VV2 |  | E:Gate valve D:Gateventil | 24.05.19 mk
G | TXL2VQ08 | TXL2VQ08 |  | E:Vacuum chamber for quadrupole D:Vakuumkammer für Quadrupol | 04.11.14 FPel | Gruppe eingeführt
S | TXL2QS08 | TXL2VQ08 | TXL2QS08.GN | E:Quadrupole singlet D:Quadrupol Singulett | 17.12.16 vrws | GN+
G | TXL2VU12 | TXL2VU12 |  | E:Vacuum chamber for dipole D:Vakuumkammer für Dipol | 04.11.14 FPel | Gruppe eingeführt
=S= | TXL2MH12 | TXL2VU12 | TXL2MH10.GN | E:Horizontal dipole D:horizontaler Dipol | 17.12.16 vrws | GN+
G | TXL2DT1 | TXL2DT1 |  | E:Transformer chamber D:Trafokammer | 16.10.13 FPel
S | TXL2DT1C | TXL2DT1 |  | E:Transformer for charge D:Trafo für Ladung, resonanter Trafo | 03.08.17 mk | DT-C und nicht DT-F
G | TXL2DK5 | TXL2DK5 |  | E:Diagnostic chamber D:Diagnose Kammer | 02.09.13 FPel | DK ist eine Gruppe
S | TXL2DG5 | TXL2DK5 |  | E:Profile grid D:Profilgitter | 10.09.12 FPel
S | TSL2DG5_P | TSL2DK5 |  | E:Pneumatic actuator D:Pressluftantrieb | 06.11.20 mk
S | TXL2DG5G | TXL2DK5 |  | E:Profile grid with gas amplification D:Profilgitter mit Gasverstärkung | 10.09.12 FPel
S | TSL2DG5GP | TSL2DK5 |  | E:Pneumatic actuator D:Pressluftantrieb | 06.11.20 mk
S | TXL2DI5S | TXL2DK5 |  | E:Impulse counter SEM D:Impulszähler SEM | 20.11.20 mk
S | TXL2DI5SP | TXL2DK5 |  | E:Pneumatic actuator D:Pressluftantrieb | 20.11.20 mk
S | TXL2DI5P | TXL2DK5 |  | E:Plastic scintillation counter D:Plastik-Szintillationszähler | 20.11.20 mk
S | TXL2DI5PP | TXL2DK5 |  | E:Pneumatic actuator D:Pressluftantrieb | 20.11.20 mk
G | TXL2VQ09 | TXL2VQ09 |  | E:Vacuum chamber for quadrupole D:Vakuumkammer für Quadrupol | 04.11.14 FPel | Gruppe eingeführt
S | TXL2QS09 | TXL2VQ09 | TXL2QS09.GN | E:Quadrupole singlet D:Quadrupol Singulett | 17.12.16 vrws | GN+
G | TXL2VU13 | TXL2VU13 |  | E:Vacuum chamber for dipole D:Vakuumkammer für Dipol | 04.11.14 FPel | Gruppe eingeführt
S | TXL2MH13 | TXL2VU13 | TXL2MH13.GN | E:Horizontal dipole D:horizontaler Dipol
G | TXL2VU14 | TXL2VU14 |  | E:Vacuum chamber for dipole D:Vakuumkammer für Dipol | 04.11.14 FPel | Gruppe eingeführt
=S= | TXL2MH14 | TXL2VU14 | TXL2MH13.GN | E:Horizontal dipole D:horizontaler Dipol
G | TXL2VQ10 | TXL2VQ10 |  | E:Vacuum chamber for quadrupole D:Vakuumkammer für Quadrupol | 04.11.14 FPel | Gruppe eingeführt
S | TXL2QS10 | TXL2VQ10 | TXL2QS10.GN | E:Quadrupole singlet D:Quadrupol Singulett | 17.12.16 vrws | GN+
G | TXL2VU15 | TXL2VU15 |  | E:Vacuum chamber for dipole D:Vakuumkammer für Dipol | 04.11.14 FPel | Gruppe eingeführt
=S= | TXL2MH15 | TXL2VU15 | TXL2MH13.GN | E:Horizontal dipole D:horizontaler Dipol | 03.02.17 FPel | =S=
G | TXL2DK6 | TXL2DK6 |  | E:Diagnostic chamber D:Diagnose Kammer | 02.09.13 FPel | DK ist eine Gruppe
S | TXL2DG6 | TXL2DK6 |  | E:Profile grid D:Profilgitter | 10.09.12 FPel
S | TXL2DG6_P | TXL2DK6 |  | E:Pneumatic actuator D:Pressluftantrieb | 06.11.20 mk
S | TXL2DG6G | TXL2DK6 |  | E:Profile grid with gas amplification D:Profilgitter mit Gasverstärkung | 10.09.12 FPel
S | TXL2DG6GP | TXL2DK6 |  | E:Pneumatic actuator D:Pressluftantrieb | 06.11.20 mk
G | TXL2DX3 | TXL2DX3 |  | E:BPM D:BPM | 28.11.16 mk | Gruppe eingeführt
S | TXL2DX3 | TXL2DX3 |  | E:Beam pos. monitor D:Positionsmessonde | 16.04.10 FPel
N | TXL2DKQ | TXL2DKQ |  | E:Diagnostic chamber for profile measurement systems (IPM) D:Diagnosekammer für IPM | 24.05.19 mk
N | TXL2DIQM | TXL2DKQ |  | E:Impulse measuring system (IPM) D:Impulsmesssysteme (IPM) | 04.01.22 mk
G | TXL2VU3S | TXL2VU3S |  | E:Chamber for steerer D:Steererkammer | 29.09.22 mk 23.11.16 mk | Gruppe eingeführt
S | TXL2KV03 | TXL2VU3S | T1F1KV03.GN | E:Steerer vertical D:Vertikaler Steerer | 11.01.17 vrws | GN+
G | TXL2VQ11 | TXL2VQ11 |  | E:Vacuum chamber for quadrupole D:Vakuumkammer für Quadrupol | 04.11.14 FPel | Gruppe eingeführt
S | TXL2QS11 | TXL2VQ11 | TXL2QS11.GN | E:Quadrupole singlet D:Quadrupol Singulett | 17.12.16 vrws | GN+
G | TXL2VU16 | TXL2VU16 |  | E:Vacuum chamber for dipole D:Vakuumkammer für Dipol | 04.11.14 FPel | Gruppe eingeführt
S | TXL2MH16 | TXL2VU16 | TXL2MH16.GN | E:Horizontal dipole D:horizontaler Dipol
G | TXL2VU17 | TXL2VU17 |  | E:Vacuum chamber for dipole D:Vakuumkammer für Dipol | 04.11.14 FPel | Gruppe eingeführt
=S= | TXL2MH17 | TXL2VU17 | TXL2MH16.GN | E:Horizontal dipole D:horizontaler Dipol
G | TXL2VQ12 | TXL2VQ12 |  | E:Vacuum chamber for quadrupole D:Vakuumkammer für Quadrupol | 04.11.14 FPel | Gruppe eingeführt
S | TXL2QS12 | TXL2VQ12 | TXL2QS12.GN | E:Quadrupole singlet D:Quadrupol Singulett | 17.12.16 vrws | GN+
G | TXL3VU01C | TXL3VU01C |  | E:Vacuum chamber for dipole D:Vakuumkammer für Dipol | 04.11.14 FPel 16.05.15 FPel | Gruppe eingeführt VU detailliert
S | TXL3MH01 | TXL3VU01C | TXL3MH01.GN | E:Horizontal dipole D:horizontaler Dipol | 30.09.10 Fpel 17.12.16 vrws | / GN+
!=S2018 | BEAM LINE T1F2
G | TSF1VU01C | TSF1VU01C |  | E:Vacuum chamber for dipole D:Vakuumkammer für Dipol | 04.11.14 FPel 16.05.15 FPel | Gruppe eingeführt VU detailliert
S | TSF1MH01 | TSF1VU01C | TSF1MH01.GN | E:Horizontal dipole D:horizontaler Dipol | 30.09.10 Fpel 17.12.16 vrws | / GN+
G | T1F2SB | T1F2SB |  | E:Chamber for beam stopper D:Kammer für beam stopper | 30.09.10 FPel | Gruppe eingeführt
S | T1F2SB1 | T1F2SB |  | E:Safety beam stopper D:Sicherheits-Beamstopper | 30.09.10 FPel
G | T1F2VV1 | T1F2VV1 |  | E:Valve D:Ventil | 23.11.16 mk | Gruppe eingeführt
S | T1F2VV1T | T1F2VV1 |  | E:Gate valve D:Gateventil | 16.04.10 FPel
G | T1F2VQ011 | T1F2VQ011 |  | E:Vacuum chamber for quadrupole D:Vakuumkammer für Quadrupol | 04.11.14 FPel 12.09.15 FPel | Gruppe eingeführt Gruppe korrigiert
S | T1F2QS01 | T1F2VQ011 | T1F2QS01.GN | E:Quadrupole singlet D:Quadrupol Singulett | 17.12.16 vrws | GN+
G | T3F1VQ102 | T3F1VQ102 |  | E:Vacuum chamber for quadrupole D:Vakuumkammer für Quadrupol | 04.11.14 FPel 12.09.15 FPel | Gruppe eingeführt Gruppe korrigiert
off | T3F1QS10 | T3F1VQ102 | T3F1QS10.GN | E:Quadrupole singlet D:Quadrupol Singulett | 17.12.16 vrws | GN+
G | T3F1VZ06S | T3F1VZ06S |  | E:Vacuum chamber for dipole D:Vakuumkammer für Dipol | 04.11.14 FPel 16.05.15 FPel | Gruppe eingeführt VU detailliert
off | T3F1MV06 | T3F1VZ06S | T3F1MV06.GN | E:Magnet vertical D:Vertikaler Dipol
!=S2019 | BEAM LINE T3F1
G | T3F1VZ01B | T3F1VZ01B |  | E:Vacuum chamber for dipole D:Vakuumkammer für Dipol | 04.11.14 FPel 16.05.15 FPel | Gruppe eingeführt VU detailliert
on | T3F1MV01 | T3F1VZ01B | T3F1MV01.GN | E:Magnet vertical D:Vertikaler Dipol | 30.09.10 FPel
G | T3F1VQ01 | T3F1VQ01 |  | E:Vacuum chamber for quadrupole D:Vakuumkammer für Quadrupol | 04.11.14 FPel | Gruppe eingeführt
S | T3F1QS01 | T3F1VQ01 | T3F1QS01.GN | E:Quadrupole singlet D:Quadrupol Singulett | 17.12.16 vrws | GN+
G | T3F2VV1 | T3F1VV1 |  | E:Valve D:Ventil | 23.11.16 mk | Gruppe eingeführt
S | T3F1VV1T | T3F1VV1 |  | E:Gate valve D:Gateventil | 16.04.10 FPel
G | T3F1VQ02 | T3F1VQ02 |  | E:Vacuum chamber for quadrupole D:Vakuumkammer für Quadrupol | 04.11.14 FPel | Gruppe eingeführt
S | T3F1QS02 | T3F1VQ02 | T3F1QS02.GN | E:Quadrupole singlet D:Quadrupol Singulett | 17.12.16 vrws | GN+
G | T3F1DK1 | T3F1DK1 |  | E:Diagnostic chamber D:Diagnose Kammer | 02.09.13 FPel | DK ist eine Gruppe
S | T3F1DG1G | T3F1DK1 |  | E:Diagnostic chamber D:Diagnose Kammer | 16.04.10 FPel
S | T3F1DG1GP | T3F1DK1 |  | E:Pneumatic actuator D:Pressluftantrieb | 11.11.20 mk
G | T3F1VR01 | T3F1VR01 |  | E:Vacuum pipe D:Vakuumrohr | 23.11.16 mk | Gruppe eingeführt
S | T3F1KH01 | T3F1VR01 | T3F1KH01.GN | E:Steerer horizontal D:Horizontaler Steerer | 11.01.17 vrws | GN+
S | T3F1KV01 | T3F1VR01 | T3F1KV01.GN | E:Steerer vertical D:Vertikaler Steerer | 11.01.17 vrws | GN+
G | T3F1VQ03 | T3F1VQ03 |  | E:Vacuum chamber for quadrupole D:Vakuumkammer für Quadrupol | 04.11.14 FPel | Gruppe eingeführt
S | T3F1QS03 | T3F1VQ03 | T3F1QS03.GN | E:Quadrupole singlet D:Quadrupol Singulett | 17.12.16 vrws | GN+
G | T3F1VQ04 | T3F1VQ04 |  | E:Vacuum chamber for quadrupole D:Vakuumkammer für Quadrupol | 04.11.14 FPel | Gruppe eingeführt
S | T3F1QS04 | T3F1VQ04 | T3F1QS04.GN | E:Quadrupole singlet D:Quadrupol Singulett | 17.12.16 vrws | GN+
G | T3F1DK2 | T3F1DK2 |  | E:Diagnostic chamber D:Diagnose Kammer | 02.09.13 FPel | DK ist eine Gruppe
S | T3F1DG2G | T3F1DK2 |  | E:Profile grid with gas amplification D:Profilgitter mit Gasverstärkung | 16.04.10 FPel
S | T3F1DG2GP | T3F1DK2 |  | E:Pneumatic actuator D:Pressluftantrieb | 11.11.20 mk
G | T3F1VZ02 | T3F1VZ02 |  | E:Vacuum chamber for dipole D:Vakuumkammer für Dipol | 04.11.14 FPel | Gruppe eingeführt
S | T3F1MV02 | T3F1VZ02 | T3F1MV02.GN | E:Magnet vertical D:Vertikaler Dipol
G | T3F1VQ05 | T3F1VQ05 |  | E:Vacuum chamber for quadrupole D:Vakuumkammer für Quadrupol | 04.11.14 FPel | Gruppe eingeführt
S | T3F1QS05 | T3F1VQ05 | T3F1QS05.GN | E:Quadrupole singlet D:Quadrupol Singulett | 17.12.16 vrws | GN+
G | T3F1VZ03 | T3F1VZ03 |  | E:Vacuum chamber for dipole D:Vakuumkammer für Dipol | 04.11.14 FPel | Gruppe eingeführt
=S= | T3F1MV03 | T3F1VZ03 | T3F1MV02.GN | E:Magnet vertical D:Vertikaler Dipol
G | T3F1VR02 | T3F1VR02 |  | E:Vacuum pipe D:Vakuumrohr | 23.11.16 mk | Gruppe eingeführt
S | T3F1KH02 | T3F1VR02 | T3F1KH02.GN | E:Steerer horizontal D:Horizontaler Steerer | 11.01.17 vrws | GN+
G | T3F1VQ06 | T3F1VQ06 |  | E:Vacuum chamber for quadrupole D:Vakuumkammer für Quadrupol | 04.11.14 FPel | Gruppe eingeführt
S | T3F1QS06 | T3F1VQ06 | T3F1QS06.GN | E:Quadrupole singlet D:Quadrupol Singulett | 17.12.16 vrws | GN+
G | T3F1DK3 | T3F1DK3 |  | E:Diagnostic chamber D:Diagnose Kammer | 02.09.13 FPel | DK ist eine Gruppe
S | T3F1DF3 | T3F1DK3 |  | E:Fluorescent screen D:Leuchttarget aus Quarz | 16.04.10 FPel
S | T3F1DF3_P | T3F1DK3 |  | E:Pneumatic actuator D:Pressluftantrieb | 11.11.20 mk
G | T3F1VR03 | T3F1VR03 |  | E:Vacuum pipe D:Vakuumrohr | 23.11.16 mk | Gruppe eingeführt
S | T3F1KV02 | T3F1VR03 | T3F1KV02.GN | E:Steerer vertical D:Vertikaler Steerer | 11.01.17 vrws | GN+
G | T3F1VZ04 | T3F1VZ04 |  | E:Vacuum chamber for dipole D:Vakuumkammer für Dipol | 04.11.14 FPel | Gruppe eingeführt
=S= | T3F1MV04 | T3F1VZ04 | T3F1MV02.GN | E:Magnet vertical D:Vertikaler Dipol
G | T3F1VQ07 | T3F1VQ07 |  | E:Vacuum chamber for quadrupole D:Vakuumkammer für Quadrupol | 04.11.14 FPel | Gruppe eingeführt
S | T3F1QS07 | T3F1VQ07 | T3F1QS07.GN | E:Quadrupole singlet D:Quadrupol Singulett | 17.12.16 vrws | GN+
G | T3F1VQ08 | T3F1VQ08 |  | E:Vacuum chamber for quadrupole D:Vakuumkammer für Quadrupol | 04.11.14 FPel | Gruppe eingeführt
S | T3F1QS08 | T3F1VQ08 | T3F1QS08.GN | E:Quadrupole singlet D:Quadrupol Singulett | 17.12.16 vrws | GN+
G | T3F1DK4 | T3F1DK4 |  | E:Diagnostic chamber D:Diagnose Kammer | 02.09.13 FPel | DK ist eine Gruppe
S | T3F1DG4G | T3F1DK4 |  | E:Profile grid with gas amplification D:Profilgitter mit Gasverstärkung | 16.04.10 FPel
S | T3F1DG4GP | T3F1DK4 |  | E:Pneumatic actuator D:Pressluftantrieb | 11.11.20 mk
G | T3F1VR04 | T3F1VR04 |  | E:Vacuum pipe D:Vakuumrohr | 23.11.16 mk | Gruppe eingeführt
S | T3F1KH03 | T3F1VR04 | T3F1KH03.GN | E:Steerer horizontal D:Horizontaler Steerer | 11.01.17 vrws | GN+
G | T3F1VZ05 | T3F1VZ05 |  | E:Vacuum chamber for dipole D:Vakuumkammer für Dipol | 04.11.14 FPel | Gruppe eingeführt
S | T3F1MV05 | T3F1VZ05 | T3F1MV05.GN | E:Magnet vertical D:Vertikaler Dipol
G | T3F1VQ09 | T3F1VQ09 |  | E:Vacuum chamber for quadrupole D:Vakuumkammer für Quadrupol | 04.11.14 FPel | Gruppe eingeführt
S | T3F1QS09 | T3F1VQ09 | T3F1QS09.GN | E:Quadrupole singlet D:Quadrupol Singulett | 17.12.16 vrws | GN+
G | T3F1DK5 | T3F1DK5 |  | E:Diagnostic chamber D:Diagnose Kammer | 02.09.13 FPel | DK ist eine Gruppe
S | T3F1DG5G | T3F1DK5 |  | E:Profile grid with gas amplification D:Profilgitter mit Gasverstärkung | 16.04.10 FPel
S | T3F1DG5GP | T3F1DK5 |  | E:Pneumatic actuator D:Pressluftantrieb | 11.11.20 mk
S | T3F1DI5 | T3F1DK5 |  | E:Impulse counter D:Impulszähler
G | T3F1VR05 | T3F1VR05 |  | E:Vacuum pipe D:Vakuumrohr | 23.11.16 mk | Gruppe eingeführt
S | T3F1KH04 | T3F1VR05 | T3F1KH04.GN | E:Steerer horizontal D:Horizontaler Steerer | 11.01.17 vrws | GN+
G | T3F1VV1 | T3F1VV1 |  | E:Valve D:Ventil | 23.11.16 mk | Gruppe eingeführt
S | T3F1VV2T | T3F1VV1 |  | E:Gate valve D:Gateventil | 16.04.10 FPel
G | T1F2VQ012 | T1F2VQ012 |  | E:Vacuum chamber for quadrupole D:Vakuumkammer für Quadrupol | 04.11.14 FPel 12.09.15 FPel | Gruppe eingeführt Gruppe korrigiert
off | T1F2QS01 | T1F2VQ012 | T1F2QS01.GN | E:Quadrupole singlet D:Quadrupol Singulett | 17.12.16 vrws | GN+
G | T3F1VQ101 | T3F1VQ101 |  | E:Vacuum chamber for quadrupole D:Vakuumkammer für Quadrupol | 04.11.14 FPel 12.09.15 FPel | Gruppe eingeführt Gruppe korrigiert
S | T3F1QS10 | T3F1VQ101 | T3F1QS10.GN | E:Quadrupole singlet D:Quadrupol Singulett | 17.12.16 vrws | GN+
G | T3F1VZ06B | T3F1VZ06B |  | E:Vacuum chamber for dipole D:Vakuumkammer für Dipol | 04.11.14 FPel 16.05.15 FPel | Gruppe eingeführt VU detailliert
on | T3F1MV06 | T3F1VZ06B | T3F1MV06.GN | E:Magnet vertical D:Vertikaler Dipol | 30.09.10 FPel
!=S2020 | BEAM LINE T3C2
G | T3F1VZ01S | T3F1VZ01S |  | E:Vacuum chamber for dipole D:Vakuumkammer für Dipol | 04.11.14 FPel 16.05.15 FPel | Gruppe eingeführt VU detailliert
off | T3F1MV01 | T3F1VZ01S | T3F1MV01.GN | E:Magnet vertical D:Vertikaler Dipol
K | T3F1VQ01 | T3F1VQ01 |  | E:Vacuum chamber for quadrupole D:Vakuumkammer für Quadrupol | 04.11.14 FPel 31.10.15 FPel | Gruppe eingeführt auskommentiert
off | T3F1QS01 | T3F1VQ01 | T3F1QS01.GN | E:Quadrupole singlet D:Quadrupol Singulett | 17.12.16 vrws | GN+
G | T3C2DK1 | T3C2DK1 |  | E:Diagnostic chamber D:Diagnose Kammer | 02.09.13 FPel | DK ist eine Gruppe
S | T3C2DG1G | T3C2DK1 |  | E:Profile grid with gas amplification D:Profilgitter mit Gasverstärkung | 16.04.10 FPel
S | T3C2DG1GP | T3C2DK1 |  | E:Pneumatic actuator D:Pressluftantrieb | 11.11.20 mk
G | T3C2VU01 | T3C2VU01 |  | E:Vacuum chamber for dipole D:Vakuumkammer für Dipol | 04.11.14 FPel | Gruppe eingeführt
S | T3C2MH01 | T3C2VU01 | T3C2MH01.GN | E:Horizontal dipole D:horizontaler Dipol | 17.12.16 vrws | GN+
G | T3C2VQ01 | T3C2VQ01 |  | E:Vacuum chamber for quadrupole D:Vakuumkammer für Quadrupol | 04.11.14 FPel | Gruppe eingeführt
S | T3C2QS01 | T3C2VQ01 | T3C2QS01.GN | E:Quadrupole singlet D:Quadrupol Singulett | 08.09.12 FPel
G | T3C2VR01 | T3C2VR01 |  | E:Vacuum pipe D:Vakuumrohr | 23.11.16 mk | Gruppe eingeführt
S | T3C2KH01 | T3C2VR01 | T3C2KH01.GN | E:Steerer horizontal D:Horizontaler Steerer | 11.01.17 vrws | GN+
S | T3C2KV01 | T3C2VR01 | T3C2KV01.GN | E:Steerer vertical D:Vertikaler Steerer | 11.01.17 vrws | GN+
G | T3C2VQ02 | T3C2VQ02 |  | E:Vacuum chamber for quadrupole D:Vakuumkammer für Quadrupol | 04.11.14 FPel | Gruppe eingeführt
S | T3C2QS02 | T3C2VQ02 | T3C2QS02.GN | E:Quadrupole singlet D:Quadrupol Singulett | 17.12.16 vrws | GN+
G | T3C2VQ03 | T3C2VQ03 |  | E:Vacuum chamber for quadrupole D:Vakuumkammer für Quadrupol | 04.11.14 FPel | Gruppe eingeführt
S | T3C2QS03 | T3C2VQ03 | T3C2QS03.GN | E:Quadrupole singlet D:Quadrupol Singulett | 17.12.16 vrws | GN+
G | T3C2VZ01 | T3C2VZ01 |  | E:Vacuum chamber for dipole D:Vakuumkammer für Dipol | 04.11.14 FPel | Gruppe eingeführt
S | T3C2MV01 | T3C2VZ01 | T3C2MV01.GN | E:Magnet vertical D:Vertikaler Dipol
G | T3C2VQ04 | T3C2VQ04 |  | E:Vacuum chamber for quadrupole D:Vakuumkammer für Quadrupol | 04.11.14 FPel | Gruppe eingeführt
S | T3C2QS04 | T3C2VQ04 | T3C2QS04.GN | E:Quadrupole singlet D:Quadrupol Singulett | 17.12.16 vrws | GN+
G | T3C2VR02 | T3C2VR02 |  | E:Vacuum pipe D:Vakuumrohr | 23.11.16 mk | Gruppe eingeführt
S | T3C2KH02 | T3C2VR02 | T3C2KH02.GN | E:Steerer horizontal D:Horizontaler Steerer | 11.01.17 vrws | GN+
S | T3C2KV02 | T3C2VR02 | T3C2KV02.GN | E:Steerer vertical D:Vertikaler Steerer | 11.01.17 vrws | GN+
G | T3C2DK2 | T3C2DK2 |  | E:Diagnostic chamber D:Diagnose Kammer | 02.09.13 FPel | DK ist eine Gruppe
S | T3C2DI2 | T3C2DK2 |  | E:Impulse counter D:Impulszähler | 16.04.10 FPel
S | T3C2DG2G | T3C2DK2 |  | E:Profile grid with gas amplification D:Profilgitter mit Gasverstärkung | 10.09.12 FPel
S | T3C2DG2GP | T3C2DK2 |  | E:Pneumatic actuator D:Pressluftantrieb | 11.11.20 mk
G | T3C3VU01C | T3C3VU01C |  | E:Vacuum chamber for dipole D:Vakuumkammer für Dipol | 04.11.14 FPel 16.05.15 FPel | Gruppe eingeführt VU detailliert
S | T3C3MH01 | T3C3VU01C | T3C3MH01.GN | E:Horizontal dipole D:horizontaler Dipol | 30.09.10 FPel 20.10.10 FPel
G | T3C3VU02C | T3C3VU02C |  | E:Vacuum chamber for dipole D:Vakuumkammer für Dipol | 04.11.14 FPel 16.05.15 FPel | Gruppe eingeführt VU detailliert
=S= | T3C3MH02 | T3C3VU02C | T3C3MH01.GN | E:Horizontal dipole D:horizontaler Dipol | 20.10.10 FPel
!=S2021 | BEAM LINE TXL3
G | TXL3VU01B | TXL3VU01B |  | E:Vacuum chamber for dipole D:Vakuumkammer für Dipol | 04.11.14 FPel 16.05.15 FPel | Gruppe eingeführt VU detailliert
on | TXL3MH01 | TXL3VU01B | TXL3MH01.GN | E:Horizontal dipole D:horizontaler Dipol | 30.09.10 Fpel 17.12.16 vrws | / GN+
K | TAP1VQ01 | TAP1VQ01 |  | E:Vacuum chamber for quadrupole D:Vakuumkammer für Quadrupol | 04.11.14 FPel 31.10.15 FPel | Gruppe eingeführt auskommentiert
off | TAP1QS01 | TAP1VQ01 | TAP1QS01.GN | E:Quadrupole singlet D:Quadrupol Singulett | 17.12.16 vrws | GN+
G | TXL3VQ011 | TXL3VQ011 |  | E:Vacuum chamber for quadrupole D:Vakuumkammer für Quadrupol | 04.11.14 FPel 12.09.15 FPel | Gruppe eingeführt Gruppe korrigiert
S | TXL3QS01 | TXL3VQ011 | TXL3QS01.GN | E:Quadrupole singlet D:Quadrupol Singulett | 17.12.16 vrws | GN+
G | TXL3VC01 | TXL3VC01 |  | E:Bellow D:Membranbalg | 17.10.22 mk
G | TXL3VR01 | TXL3VR01 |  | E:Vacuum pipe D:Vakuumrohr | 17.10.22 mk
G | TXL3VC02 | TXL3VC02 |  | E:Bellow D:Membranbalg | 17.10.22 mk
G | TXL3DK1 | TXL3DK1 |  | E:Diagnostic chamber D:Diagnose Kammer | 02.09.13 FPel | DK ist eine Gruppe
S | TXL3DG1 | TXL3DK1 |  | E:Profile grid D:Profilgitter | 29.07.11 FPel
S | TSL3DG1_P | TSL3DK1 |  | E:Pneumatic actuator D:Pressluftantrieb | 06.11.20 mk
S | TXL3DG1G | TXL3DK1 |  | E:Profile grid with gas amplification D:Profilgitter mit Gasverstärkung | 29.07.11 FPel
S | TSL3DG1GP | TSL3DK1 |  | E:Pneumatic actuator D:Pressluftantrieb | 06.11.20 mk
G | TXL3VV1 | TXL3VV1 |  | E:Valve D:Ventil | 29.09.22 mk 23.11.16 mk | Gruppe eingeführt
S | TXL3VV1T | TXL3VV1 |  | E:Gate valve D:Gateventil | 29.07.11 FPel
G | TXL3VC03 | TXL3VC03 |  | E:Bellow D:Membranbalg | 17.10.22 mk
G | TXL3VU02 | TXL3VU02 |  | E:Vacuum chamber for dipole D:Vakuumkammer für Dipol | 04.11.14 FPel | Gruppe eingeführt
S | TXL3MH02 | TXL3VU02 | TXL3MH02.GN | E:Horizontal dipole D:horizontaler Dipol
G | TXL3VR02 | TXL3VR02 |  | E:Vacuum pipe D:Vakuumrohr | 17.10.22 mk
G | TXL3VQ02 | TXL3VQ02 |  | E:Vacuum chamber for quadrupole D:Vakuumkammer für Quadrupol | 04.11.14 FPel | Gruppe eingeführt
S | TXL3QS02 | TXL3VQ02 | TXL3QS02.GN | E:Quadrupole singlet D:Quadrupol Singulett | 17.12.16 vrws | GN+
G | TXL3VR03 | TXL3VR03 |  | E:Vacuum pipe D:Vakuumrohr | 17.10.22 mk
G | TXL3VU03 | TXL3VU03 |  | E:Vacuum chamber for dipole D:Vakuumkammer für Dipol | 04.11.14 FPel | Gruppe eingeführt
=S= | TXL3MH03 | TXL3VU03 | TXL3MH02.GN | E:Horizontal dipole D:horizontaler Dipol
G | TXL3VC04 | TXL3VC04 |  | E:Bellow D:Membranbalg | 17.10.22 mk
G | TXL3SB | TXL3SB |  | E:Chamber for beam stopper D:Kammer für beam stopper | 17.10.22 mk
S | TXL3SB1 | TXL3SB |  | E:Safety beam stopper D:Sicherheits-Beamstopper | 24.11.16 mk
G | TXL3VKZ | TXL3VKZ |  | E:Pumping chamber D:Vakuumpumpkammer | 17.10.22 mk
S | TXL3VPZI | TXL3VKZ |  | E:Ion getter pump D:Ionengetterpumpe | 17.10.22 mk
S | TXL3VMZT | TXL3VKZ |  | E:Thermovac D:Thermovac, Pirani | 17.10.22 mk
S | TXL3VMZP | TXL3VKZ |  | E:Penning, cold cathode gauge D:Kaltkathodenmessgerät | 17.10.22 mk
S | TXL3VVZH | TXL3VKZ |  | E:High vacuum valve D:Hochvakuumventil | 17.10.22 mk
G | TXL3VR04 | TXL3VR04 |  | E:Vacuum pipe D:Vakuumrohr | 17.10.22 mk
G | TXL3VC05 | TXL3VC05 |  | E:Bellow D:Membranbalg | 17.10.22 mk
G | TXL3VQ03 | TXL3VQ03 |  | E:Vacuum chamber for quadrupole D:Vakuumkammer für Quadrupol | 04.11.14 FPel | Gruppe eingeführt
S | TXL3QS03 | TXL3VQ03 | TXL3QS03.GN | E:Quadrupole singlet D:Quadrupol Singulett | 29.07.11 Fpel 17.12.16 vrws | / GN+
G | TXL3DX1 | TXL3DX1 |  | E:BPM D:BPM | 28.11.16 mk | Gruppe eingeführt
S | TXL3DX1 | TXL3DX1 |  | E:Beam pos. monitor D:Positionsmessonde | 29.07.11 FPel
G | TXL3DK2 | TXL3DK2 |  | E:Diagnostic chamber D:Diagnose Kammer | 02.09.13 FPel | DK ist eine Gruppe
S | TXL3DG2 | TXL3DK2 |  | E:Profile grid D:Profilgitter | 10.09.12 FPel
S | TSL3DG2_P | TSL3DK2 |  | E:Pneumatic actuator D:Pressluftantrieb | 06.11.20 mk
S | TXL3DG2G | TXL3DK2 |  | E:Profile grid with gas amplification D:Profilgitter mit Gasverstärkung | 29.07.11 FPel
S | TSL3DG2GP | TSL3DK2 |  | E:Pneumatic actuator D:Pressluftantrieb | 06.11.20 mk
S | TXL3VM2P | TXL3DK2 |  | E:Penning, cold cathode gauge D:Kaltkathodenmessgerät | 17.10.22 mk
S | TXL3VP2I | TXL3DK2 |  | E:Ion getter pump D:Ionengetterpumpe | 17.10.22 mk
G | TXL3DKP | TXL3DKP |  | E:Diagnostic chamber for profile measurement systems (IPM) D:Diagnosekammer für IPM | 27.05.19 mk
S | TXL3DIPM | TXL3DKP |  | E:Impulse measuring system (IPM) D:Impulsmesssysteme (IPM) | 04.01.22 mk
G | TXL3VC06 | TXL3VC06 |  | E:Bellow D:Membranbalg | 17.10.22 mk
G | TXL3VU04 | TXL3VU04 |  | E:Vacuum chamber for dipole D:Vakuumkammer für Dipol | 04.11.14 FPel | Gruppe eingeführt
S | TXL3MH04 | TXL3VU04 | TXL3MH04.GN | E:Horizontal dipole D:horizontaler Dipol | 29.07.11 Fpel 17.12.16 vrws | / GN+
G | TXL3VR05 | TXL3VR05 |  | E:Vacuum pipe D:Vakuumrohr | 17.10.22 mk
G | TXL3VQ04 | TXL3VQ04 |  | E:Vacuum chamber for quadrupole D:Vakuumkammer für Quadrupol | 04.11.14 FPel | Gruppe eingeführt
S | TXL3QS04 | TXL3VQ04 | TXL3QS04.GN | E:Quadrupole singlet D:Quadrupol Singulett | 29.07.11 Fpel 17.12.16 vrws | / GN+
G | TXL3VU1S | TXL3VU1S |  | E:Chamber for steerer D:Steererkammer | 29.09.22 mk 23.11.16 mk | Gruppe eingeführt
S | TXL3KH01 | TXL3VU1S | TXL3KH01.GN | E:Steerer vertical D:Vertikaler Steerer | 11.01.17 vrws | GN+
S | TXL3KV01 | TXL3VU1S | TXL3KV01.GN | E:Steerer vertical D:Vertikaler Steerer | 11.01.17 vrws | GN+
G | TXL3VQ05 | TXL3VQ05 |  | E:Vacuum chamber for quadrupole D:Vakuumkammer für Quadrupol | 04.11.14 FPel | Gruppe eingeführt
S | TXL3QS05 | TXL3VQ05 | TXL3QS05.GN | E:Quadrupole singlet D:Quadrupol Singulett | 29.07.11 Fpel 17.12.16 vrws | / GN+
G | TXL3DT1 | TXL3DT1 |  | E:Transformer chamber D:Trafokammer | 16.10.13 FPel
S | TXL3DT1C | TXL3DT1 |  | E:Transformer for charge D:Trafo für Ladung, resonanter Trafo | 03.08.17 mk | DT-C und nicht DT-F
G | TXL3VC07 | TXL3VC07 |  | E:Bellow D:Membranbalg | 17.10.22 mk
G | TXL3DK3 | TXL3DK3 |  | E:Diagnostic chamber D:Diagnose Kammer | 02.09.13 FPel | DK ist eine Gruppe
S | TXL3DI3S | TXL3DK3 |  | E:Impulse counter SEM D:Impulszähler SEM | 20.11.20 mk
S | TXL3DI3SP | TXL3DK3 |  | E:Pneumatic actuator D:Pressluftantrieb | 20.11.20 mk
S | TXL3DI3P | TXL3DK3 |  | E:Plastic scintillation counter D:Plastik-Szintillationszähler | 20.11.20 mk
S | TXL3DI3PP | TXL3DK3 |  | E:Pneumatic actuator D:Pressluftantrieb | 20.11.20 mk
S | TXL3VP3I | TXL3DK3 |  | E:Ion getter pump D:Ionengetterpumpe | 17.10.22 mk
G | TXL3VC08 | TXL3VC08 |  | E:Bellow D:Membranbalg | 17.10.22 mk
G | TPP2VU01 | TPP2VU01 |  | E:Vacuum chamber for dipole D:Vakuumkammer für Dipol | 04.11.14 FPel 16.05.15 FPel | Gruppe eingeführt VU detailliert
S | TPP2MH01 | TPP2VU01 | TPP2MH01.GN | E:Horizontal dipole D:horizontaler Dipol | 26.09.14 Fpel 17.12.16 vrws | / GN+
!=S2022 | BEAM LINE TAP1
G | TXL3VU01S | TXL3VU01S |  | E:Vacuum chamber for dipole D:Vakuumkammer für Dipol | 04.11.14 FPel 16.05.15 FPel | Gruppe eingeführt VU detailliert
off | TXL3MH01 | TXL3VU01S | TXL3MH01.GN | E:Horizontal dipole D:horizontaler Dipol | 17.12.16 vrws | GN+
G | TAP1VQ01 | TAP1VQ01 |  | E:Vacuum chamber for quadrupole D:Vakuumkammer für Quadrupol | 04.11.14 FPel | Gruppe eingeführt
S | TAP1QS01 | TAP1VQ01 | TAP1QS01.GN | E:Quadrupole singlet D:Quadrupol Singulett
G | TXL3VQ012 | TXL3VQ012 |  | E:Vacuum chamber for quadrupole D:Vakuumkammer für Quadrupol | 04.11.14 FPel 12.09.15 FPel | Gruppe eingeführt Gruppe korrigiert
off | TXL3QS01 | TXL3VQ012 | TXL3QS01.GN | E:Quadrupole singlet D:Quadrupol Singulett
G | TAP1VV1 | TAP1VV1 |  | E:Valve D:Ventil | 23.11.16 mk | Gruppe eingeführt
S | TAP1VV1T | TAP1VV1 |  | E:Gate valve D:Gateventil | 16.04.10 FPel
G | TAP1SB | TAP1SB |  | E:Chamber for beam stopper D:Kammer für beam stopper | 24.11.16 mk | Gruppe eingeführt
S | TAP1SB1 | TAP1SB |  | E:Safety beam stopper D:Sicherheits-Beamstopper | 10.09.12 FPel
G | TAP1DT1 | TAP1DT1 |  | E:Transformer chamber D:Trafokammer | 16.10.13 FPel
S | TAP1DT1C | TAP1DT1 |  | E:Transformer for charge D:Trafo für Ladung, resonanter Trafo | 03.08.17 mk | DT-C und nicht DT-F
G | TAP1DX1 | TAP1DX1 |  | E:BPM D:BPM | 28.11.16 mk | Gruppe eingeführt
S | TAP1DX1 | TAP1DX1 |  | E:Beam pos. monitor D:Positionsmessonde | 16.04.10 FPel
G | TAP1DK1 | TAP1DK1 |  | E:Diagnostic chamber D:Diagnose Kammer | 02.09.13 FPel | DK ist eine Gruppe
S | TAP1DG1 | TAP1DK1 |  | E:Profile grid D:Profilgitter | 10.09.12 FPel
S | TAP1DG1_P | TAP1DK1 |  | E:Pneumatic actuator D:Pressluftantrieb | 06.11.20 mk
G | TAP1VQ02 | TAP1VQ02 |  | E:Vacuum chamber for quadrupole D:Vakuumkammer für Quadrupol | 04.11.14 FPel | Gruppe eingeführt
S | TAP1QS02 | TAP1VQ02 | TAP1QS02.GN | E:Quadrupole singlet D:Quadrupol Singulett | 17.12.16 vrws | GN+
G | TAP1VU1S | TAP1VU1S |  | E:Chamber for steerer D:Steererkammer | 29.09.22 mk 23.11.16 mk | Gruppe eingeführt
S | TAP1KH01 | TAP1VU1S | TAP1KH01.GN | E:Steerer horizontal D:Horizontaler Steerer | 11.01.17 vrws | GN+
S | TAP1KV01 | TAP1VU1S | TAP1KV01.GN | E:Steerer vertical D:Vertikaler Steerer | 11.01.17 vrws | GN+
G | TAP1VU01 | TAP1VU01 |  | E:Vacuum chamber for dipole D:Vakuumkammer für Dipol | 04.11.14 FPel | Gruppe eingeführt
S | TAP1MH01 | TAP1VU01 | TAP1MH01.GN | E:Horizontal dipole D:horizontaler Dipol | 17.12.16 vrws | GN+
G | TAP1VQ03 | TAP1VQ03 |  | E:Vacuum chamber for quadrupole D:Vakuumkammer für Quadrupol | 04.11.14 FPel | Gruppe eingeführt
S | TAP1QS03 | TAP1VQ03 | TAP1QS03.GN | E:Quadrupole singlet D:Quadrupol Singulett | 17.12.16 vrws | GN+
G | TSN1VU01C | TSN1VU01C |  | E:Vacuum chamber for dipole D:Vakuumkammer für Dipol | 04.11.14 FPel 16.05.15 FPel | Gruppe eingeführt VU detailliert
S | TSN1MH01 | TSN1VU01C | TSN1MH01.GN | E:Horizontal dipole D:horizontaler Dipol | 30.09.10 FPel 01.09.13 Fpel 17.12.16 vrws | Magnet wirkt wieder horizontal GN+
!=S2023 | BEAM LINE TFF1
G | T3F1VZ06C | T3F1VZ06C |  | E:Vacuum chamber for dipole D:Vakuumkammer für Dipol | 04.11.14 FPel 16.05.15 FPel | Gruppe eingeführt VU detailliert
S | T3F1MV06 | T3F1VZ06C | T3F1MV06.GN | E:Magnet vertical D:Vertikaler Dipol | 30.09.10 FPel
G | TFF1VR01 | TFF1VR01 |  | E:Vacuum pipe D:Vakuumrohr | 04.10.22 mk
G | TFF1DT1 | TFF1DT1 |  | E:Transformer chamber D:Trafokammer | 10.11.16 mk | Gruppe eingeführt
S | TFF1DT1C | TFF1DT1 |  | E:Transformer for charge D:Trafo für Ladung, resonanter Trafo | 03.08.17 mk | DT-C und nicht DT-F
S | TFF1DT1FP | TFF1DT1 |  | E:Transformer for fast pulse current measurement D: Trafo für schnelle Pulsstrommessung | 03.08.17 mk | DT-FP und nicht DT-F
G | TFF1VC01 | TFF1VC01 |  | E:Bellow D:Balg | 04.10.22 mk
G | TFF1VQ01 | TFF1VQ01 |  | E:Vacuum chamber for quadrupole D:Vakuumkammer für Quadrupol | 04.11.14 FPel | Gruppe eingeführt
S | TFF1QS01 | TFF1VQ01 | TFF1QS01.GN | E:Quadrupole singlet D:Quadrupol Singulett | 17.12.16 vrws | GN+
G | TFF1VC02 | TFF1VC02 |  | E:Bellow D:Balg | 04.10.22 mk
G | TFF1DT | TFF1DT |  | E:Transformer chamber D:Trafokammer | 16.10.13 FPel
S | TFF1DT_Y | TFF1DT |  | E:Cryogenic current comparator D:Stromkomparator mit Kryogenik | 16.10.13 FPell 14.03.14 vrws | Nomen korrigiert DT-Y und nicht DT-C
G | TFF1VR02 | TFF1VR02 |  | E:Vacuum pipe D:Vakuumrohr | 04.10.22 mk
G | TFF1VC03 | TFF1VC03 |  | E:Bellow D:Balg | 04.10.22 mk
G | TFF1DX1 | TFF1DX1 |  | E:BPM D:BPM | 28.11.16 mk | Gruppe eingeführt
S | TFF1DX1 | TFF1DX1 |  | E:Beam pos. monitor D:Positionsmessonde | 10.09.12 FPel
G | TFF1DK1 | TFF1DK1 |  | E:Diagnostic chamber D:Diagnose Kammer | 02.09.13 FPel | DK ist eine Gruppe
S | TFF1DG1G | TFF1DK1 |  | E:Profile grid with gas amplification D:Profilgitter mit Gasverstärkung | 10.09.12 FPel
S | TFF1DG1GP | TFF1DK1 |  | E:Pneumatic actuator D:Pressluftantrieb | 26.10.20 mk
K |  |  |  | Particle Detector Combination - PDC
S | TFF1DI1S | TFF1DK1 |  | E:Impulse counter SEM D:Impulszähler SEM | 16.11.20 mk
S | TFF1DI1SP | TFF1DK1 |  | E:Pneumatic actuator D:Pressluftantrieb | 16.11.20 mk
S | TFF1DI1I | TFF1DK1 |  | E:Ionisation chamber D:Ionisationskammer | 04.10.22 mk
S | TFF1DI1P | TFF1DK1 |  | E:Plastic scintillation counter D:Plastik-Szintillationszähler | 16.11.20 mk
S | TFF1DI1PP | TFF1DK1 |  | E:Pneumatic actuator D:Pressluftantrieb | 16.11.20 mk
S | TFF1DG1 | TFF1DK1 |  | E:Profile grid D:Profilgitter | 04.10.22 mk
S | TFF1DG1_P | TFF1DK1 |  | E:Pneumatic actuator D:Pressluftantrieb | 26.10.20 mk
S | TFF1VP1I | TFF1DK1 |  | E:Ion getter pump D:Ionengetterpumpe | 04.10.22 mk
G | TFF1DKP | TFF1DKP |  | E:Diagnostic chamber for profile measurement systems (IPM) D:Diagnosekammer für IPM | 24.05.19 mk
S | TFF1DIPM | TFF1DKP |  | E:Impulse measuring system (IPM) D:Impulsmesssysteme (IPM) | 04.01.22 mk
G | TFF1VC04 | TFF1VC04 |  | E:Bellow D:Balg | 04.10.22 mk
G | TFF1VU1S | TFF1VU1S |  | E:Chamber for steerer D:Steererkammer | 30.09.22 mk 23.11.16 mk | Gruppe eingeführt
S | TFF1KH01 | TFF1VU1S | TFF1KH01.GN | E:Steerer horizontal D:Horizontaler Steerer | 11.01.17 vrws | GN+
S | TFF1KV01 | TFF1VU1S | TFF1KV01.GN | E:Steerer vertical D:Vertikaler Steerer | 11.01.17 vrws | GN+
G | TFF1VC05 | TFF1VC05 |  | E:Bellow D:Balg | 04.10.22 mk
G | TFF1VQ02 | TFF1VQ02 |  | E:Vacuum chamber for quadrupole D:Vakuumkammer für Quadrupol | 04.11.14 FPel | Gruppe eingeführt
S | TFF1QS02 | TFF1VQ02 | TFF1QS02.GN | E:Quadrupole singlet D:Quadrupol Singulett
G | TFF1VQ03 | TFF1VQ03 |  | E:Vacuum chamber for quadrupole D:Vakuumkammer für Quadrupol | 04.11.14 FPel | Gruppe eingeführt
=S= | TFF1QS03 | TFF1VQ03 | TFF1QS02.GN | E:Quadrupole singlet D:Quadrupol Singulett
G | TFF1VC06 | TFF1VC06 |  | E:Bellow D:Balg | 04.10.22 mk
G | TFF1VKA | TFF1VKA |  | E:Pumping chamber D:Vakuumpumpkammer | 04.10.22 mk
S | TFF1VPAI | TFF1VKA |  | E:Ion getter pump D:Ionengetterpumpe | 04.10.22 mk
S | TFF1VMAT | TFF1VKA |  | E:Thermovac D:Thermovac, Pirani | 04.10.22 mk
S | TFF1VMAP | TFF1VKA |  | E:Penning, cold cathode gauge D:Kaltkathodenmessgerät | 04.10.22 mk
S | TFF1VVAH | TFF1VKA |  | E:High vacuum valve D:Hochvakuumventil | 04.10.22 mk
G | TAP1VV1 | TAP1VV1 |  | E:Valve D:Ventil | 04.10.22 mk
S | TAP1VV1T | TAP1VV1 |  | E:Gate valve D:Gateventil | 04.10.22 mk
G | TFF1VC07 | TFF1VC07 |  | E:Bellow D:Balg | 04.10.22 mk
!=S2024 | BEAM LINE T3D1
G | T3C3VU01S | T3C3VU01S |  | E:Vacuum chamber for dipole D:Vakuumkammer für Dipol | 04.11.14 FPel 16.05.15 FPel | Gruppe eingeführt VU detailliert
off | T3C3MH01 | T3C3VU01S | T3C3MH01.GN | E:Horizontal dipole D:horizontaler Dipol | 17.12.16 vrws | GN+
G | T3C3VU02S | T3C3VU02S |  | E:Vacuum chamber for dipole D:Vakuumkammer für Dipol | 04.11.14 FPel 16.05.15 FPel | Gruppe eingeführt VU detailliert
off =S= | T3C3MH02 | T3C3VU02S | T3C3MH01.GN | E:Horizontal dipole D:horizontaler Dipol | 17.12.16 vrws | GN+
G | T3D1DK1 | T3D1DK1 |  | E:Diagnostic chamber D:Diagnose Kammer | 02.09.13 FPel | DK ist eine Gruppe
S | T3D1DG1G | T3D1DK1 |  | E:Profile grid with gas amplification D:Profilgitter mit Gasverstärkung | 16.04.10 FPel
S | T3D1DG1GP | T3D1DK1 |  | E:Pneumatic actuator D:Pressluftantrieb | 11.11.20 mk
G | T3D1VQ01 | T3D1VQ01 |  | E:Vacuum chamber for quadrupole D:Vakuumkammer für Quadrupol | 04.11.14 FPel | Gruppe eingeführt
S | T3D1QS01 | T3D1VQ01 | T3D1QS01.GN | E:Quadrupole singlet D:Quadrupol Singulett | 17.12.16 vrws | GN+
G | T3D1VR01 | T3D1VR01 |  | E:Vacuum pipe D:Vakuumrohr | 23.11.16 mk | Gruppe eingeführt
S | T3D1KH01 | T3D1VR01 | T3D1KH01.GN | E:Steerer horizontal D:Horizontaler Steerer | 11.01.17 vrws | GN+
S | T3D1KV01 | T3D1VR01 | T3D1KV01.GN | E:Steerer vertical D:Vertikaler Steerer | 11.01.17 vrws | GN+
G | T3D1VQ02 | T3D1VQ02 |  | E:Vacuum chamber for quadrupole D:Vakuumkammer für Quadrupol | 04.11.14 FPel | Gruppe eingeführt
S | T3D1QS02 | T3D1VQ02 | T3D1QS02.GN | E:Quadrupole singlet D:Quadrupol Singulett | 17.12.16 vrws | GN+
G | T3D1VZ01 | T3D1VZ01 |  | E:Vacuum chamber for dipole D:Vakuumkammer für Dipol | 04.11.14 FPel | Gruppe eingeführt
S | T3D1MV01 | T3D1VZ01 | T3D1MV01.GN | E:Magnet vertical D:Vertikaler Dipol
G | T3D1VU02 | T3D1VU02 |  | E:Vacuum chamber for dipole D:Vakuumkammer für Dipol | 04.11.14 FPel | Gruppe eingeführt
S | T3D1MA01 | T3D1VU02 | T3D1MA01.GN | E:Magnet angular D:Angularmagnet
G | T3D1DT | T3D1DT |  | E:Transformer chamber D:Trafokammer | 16.10.13 FPel
S | T3D1DT_Y | T3D1DT |  | E:Cryogenic current comparator D:Stromkomparator mit Kryogenik | 16.10.13 FPel | Nomen korrigiert DT-Y und nicht DT-C
G | T3D1DK2 | T3D1DK2 |  | E:Diagnostic chamber D:Diagnose Kammer | 02.09.13 FPel | DK ist eine Gruppe
S | T3D1DG2G | T3D1DK2 |  | E:Profile grid with gas amplification D:Profilgitter mit Gasverstärkung | 10.09.12 FPel
S | T3D1DG2GP | T3D1DK2 |  | E:Pneumatic actuator D:Pressluftantrieb | 11.11.20 mk
S | T3D1DF2G | T3D1DK2 |  | E:Fluorescence in residual gas D:Fluoreszenz im Restgas | 10.09.12 FPel
S | T3D1DF2GP | T3D1DK2 |  | E:Pneumatic actuator D:Pressluftantrieb | 11.11.20 mk
S | T3D1DI2 | T3D1DK2 |  | E:Impulse counter D:Impulszähler | 10.09.12 FPel
!=S2025 | BEAM LINE TNC0/TNC1 |  |  |  | 21.09.13 FPel | + 1. Ausbaustufe
G | T1C2VZ02C | T1C2VZ02C |  | E:Vacuum chamber for dipole D:Vakuumkammer für Dipol | 04.11.14 FPel 16.05.15 FPel | Gruppe eingeführt VU detailliert
S | T1C2MV02 | T1C2VZ02C | T1C2MV02.GN | E:Magnet vertical D:Vertikaler Dipol | 30.09.10 FPel
G | TNC1VKA | TNC1VKA |  | E:Vacuum Chamber D:Pumpkammer | 11.05.22 mk
S | TNC1VPAI | TNC1VKA |  | E:Ion getter pump D:Ionengetterpumpe | 11.05.22 mk
G | TNC0VU01 | TNC0VU01 |  | E:Vacuum chamber for dipole D:Vakuumkammer für Dipol | 04.11.14 FPel | Gruppe eingeführt
S | TNC0MH01 | TNC0VU01 | TNC0MH01.GN | E:Horizontal dipole D:horizontaler Dipol | 21.09.13 Fpel 17.12.16 vrws | 1. Ausbaustufe GN+
G | TNC0VU02 | TNC0VU02 |  | E:Vacuum chamber for dipole D:Vakuumkammer für Dipol | 04.11.14 FPel | Gruppe eingeführt
S | TNC0MH02 | TNC0VU02 | TNC0MH02.GN | E:Horizontal dipole D:horizontaler Dipol | 21.09.13 Fpel 17.12.16 vrws | 1. Ausbaustufe GN+
G | TNC0VQ01 | TNC0VQ01 |  | E:Vacuum chamber for quadrupole D:Vakuumkammer für Quadrupol | 04.11.14 FPel | Gruppe eingeführt
S | TNC0QS01 | TNC0VQ01 | TNC0QS01.GN | E:Quadrupole singlet D:Quadrupol Singulett | 21.09.13 Fpel 17.12.16 vrws | 1. Ausbaustufe GN+
G | TNC0VU1S | TNC0VU1S |  | E:Vacuum chamber with steerer D:Vakuumkammer mit Steerer | 28.06.22 mk
S | TNC0KH01 | TNC0VU1S | TNC0KH01.GN | E:Steerer horizontal D:Horizontaler Steerer | 21.09.13 Fpel 11.01.17 vrws | 1. Ausbaustufe GN+
S | TNC0KV01 | TNC0VU1S | TNC0KV01.GN | E:Steerer vertical D:Vertikaler Steerer | 21.09.13 Fpel 11.01.17 vrws | 1. Ausbaustufe GN+
SZ | TNC1VU01 | TNC1VU01 |  | E:Vacuum chamber for Dipol D:Vakuumkammer für Dipol | 22.06.22 mk | spätere Ausbaustufe
SZ | TNC1MH01 | TNC1VU01 |  | E:Magnet horizontal D:horizontaler Dipol | 22.06.22 mk | … supraleitend
SZ | TNC1VQ01 | TNC1VQ01 |  | E:Vacuum chamber for Quadrupole D:Vakuumkammer für Quadrupol | 04.11.14 FPel | Gruppe eingeführt
SZ | TNC1QS01 | TNC1VQ01 | TNC1QS01.GN | E:Quadrupole singulet D:Quadrupol Singulett | 01.08.14 Fpel 17.12.16 vrws | / GN+
SZ | TNC1VU1S | TNC1VU1S |  | E:Vacuum chamber with steerer D:Vakuumkammer mit Steerer | 28.06.22 mk
SZ | TNC1KH01 | TNC1VU1S | TNC1KH01.GN | E:Steerer horizontal D:Horizontaler Steerer | 01.08.14 Fpel 11.01.17 vrws | / raus => SZ
SZ | TNC1KV01 | TNC1VU1S | TNC1KV01.GN | E:Steerer vertical D:Vertikaler Steerer | 01.08.14 Fpel 11.01.17 vrws | / raus -> SZ
G | TNC1VKB | TNC1VKB | TNC1VKB.GN | E:Vacuum Chamber D:Pumpkammer | 11.05.22 mk
S | TNC1VPBI | TNC1VKB |  | E:Ion getter pump D:Ionengetterpumpe | 11.05.22 mk
S | TNC1VMBP | TNC1VKB | TNC1VMBP.GN | E:Penning gauge D:Kaltkathodenmessgerät | 11.05.22 mk
G | TNC1DK1 | TNC1DK1 | TNC1DK1.GN | E:Diagnostic chamber D:Diagnose Kammer | 16.04.10 FPel
S | TNC1DG1G | TNC1DK1 | TNC1DG1G.GN | E:Profile grid with gas amplification D:Profilgitter mit Gasverstärkung | 04.05.14 FPel | neu
S | TNC1DG1GP | TNC1DK1 | TNC1DG1GP.GN | E:Pneumatic actuator D:Pressluftantrieb | 06.11.20 mk
S | TNC1DI1S | TNC1DK1 | TNC1DI1S.GN | E:Impulse counter SEM D:Impulszähler SEM | 16.11.20 mk
S | TNC1DI1SP | TNC1DK1 | TNC1DI1SP.GN | E:Pneumatic actuator D:Pressluftantrieb | 16.11.20 mk
S | TNC1DI1P | TNC1DK1 | TNC1DI1P.GN | E:Plastic scintillation counter D:Plastik-Szintillationszähler | 16.11.20 mk
S | TNC1DI1PP | TNC1DK1 | TNC1DI1PP.GN | E:Pneumatic actuator D:Pressluftantrieb | 16.11.20 mk
S | TNC1VP1I | TNC1DK1 |  | E:Ion getter pump D:Ionengetterpumpe | 11.05.22 mk
G | TNC1VKC | TNC1VKC | TNC1VKC.GN | E:Vacuum Chamber D:Pumpkammer | 11.05.22 mk
S | TNC1VPCI | TNC1VKC |  | E:Ion getter pump D:Ionengetterpumpe | 11.05.22 mk
S | TNC1VMCP | TNC1VKC | TNC1VMCP.GN | E:Penning gauge D:Kaltkathodenmessgerät | 11.05.22 mk
G | TNC1DK2 | TNC1DK2 | TNC1DK2.GN | E:Diagnostic chamber D:Diagnose Kammer | 16.04.10 FPel
S | TNC1DF2 | TNC1DK2 | TNC1DF2.GN | E:Fluorescent screen D:Leuchttarget | 11.05.22 mk
S | TNC1DF2_P | TNC1DK2 | TNC1DF2_P.GN | E:Pneumatic actuator D:Pressluftantrieb | 11.05.22 mk
S | TNC1VP2I | TNC1DK2 |  | E:Ion getter pump D:Ionengetterpumpe | 11.05.22 mk
G | TNC1VV1 | TNC1VV1 | TNC1VV1.GN | E:Valve D:Ventil | 23.11.16 mk | Gruppe eingeführt
S | TNC1VV1T | TNC1VV1 | TNC1VV1T.GN | E:Gate valve D:Gateventil | 21.09.13 FPel
G | TNC1VQ02 | TNC1VQ02 | TNC1VQ02.GN | E:Vacuum chamber for quadrupole D:Vakuumkammer für Quadrupol | 04.11.14 FPel | Gruppe eingeführt
S | TNC1QS02 | TNC1VQ02 | TNC1QS02.GN | E:Quadrupole singlet D:Quadrupol Singulett | 24.10.10 FPel 21.09.13 FPel
G | TNC1VQ03 | TNC1VQ03 | TNC1VQ03.GN | E:Vacuum chamber for quadrupole D:Vakuumkammer für Quadrupol | 04.11.14 FPel | Gruppe eingeführt
S | TNC1QS03 | TNC1VQ03 | TNC1QS03.GN | E:Quadrupole singlet D:Quadrupol Singulett | 24.10.10 FPel 21.09.13 FPel
G | TNC1VQ04 | TNC1VQ04 | TNC1VQ04.GN | E:Vacuum chamber for quadrupole D:Vakuumkammer für Quadrupol | 04.11.14 FPel | Gruppe eingeführt
S | TNC1QS04 | TNC1VQ04 | TNC1QS04.GN | E:Quadrupole singlet D:Quadrupol Singulett | 24.10.10 FPel 21.09.13 Fpel 24.06.22 mk
G | TNC1VKD | TNC1VKD | TNC1VKD.GN | E:Vacuum Chamber D:Pumpkammer | 11.05.22 mk
S | TNC1VPDI | TNC1VKD |  | E:Ion getter pump D:Ionengetterpumpe | 11.05.22 mk
S | TNC1VMDP | TNC1VKD | TNC1VMDP.GN | E:Penning gauge D:Kaltkathodenmessgerät | 11.05.22 mk
S | TNC1VVDH | TNC1VKD | TNC1VVDH.GN | E:High vacuum pump D:Hochvakuumventil | 11.05.22 mk
S | TNC1VMDT | TNC1VKD | TNC1VMDT.GN | E:Thermovac, Pirani D:Pirani | 11.05.22 mk
G | TNC1VQ05 | TNC1VQ05 | TNC1VQ05.GN | E:Vacuum chamber for quadrupole D:Vakuumkammer für Quadrupol | 04.11.14 FPel | Gruppe eingeführt
S | TNC1QS05 | TNC1VQ05 | TNC1QS05.GN | E:Quadrupole singlet D:Quadrupol Singulett | 24.10.10 FPel 21.09.13 Fpel 24.06.22 mk
G | TNC1DK3 | TNC1DK3 | TNC1DK3.GN | E:Diagnostic chamber D:Diagnosekammer | 11.05.22 mk
S | TNC1DG3G | TNC1DK3 | TNC1DG3G.GN | E:Profile grid with gas amplification D:Profilgitter mit Gasverstärkung (MWPC) | 11.05.22 mk
S | TNC1DG3GP | TNC1DK3 | TNC1DG3GP.GN | E:Pneumatic actuator D:Pressluftantrieb | 11.05.22 mk
K |  |  |  | Particle Detector Combination - PDC
S | TNC1DI3S | TNC1DK3 | TNC1DI3S.GN | E:Impulse counter SEM D:Impulszähler SEM | 28.06.22 mk
S | TNC1DI3SP | TNC1DK3 | TNC1DI3SP.GN | E:Pneumatic actuator D:Pressluftantrieb | 28.06.22 mk
S | TNC1DI3I | TNC1DK3 | TNC1DI3I.GN | E:Ionisation chamber D:Ionisationskammer | 28.06.22 mk
S | TNC1DI3P | TNC1DK3 | TNC1DI3P.GN | E:Plastic scintillation counter D:Platik-Szintillationszähler | 28.06.22 mk
S | TNC1DI3PP | TNC1DK3 | TNC1DI3PP.GN | E:Pneumatic actuator D:Pressluftantrieb | 28.06.22 mk
S | TNC1VP3I | TNC1DK3 | TNC1VP3I.GN | E:Ion getter pump D:Ionengetterpumpe | 11.05.22 mk
G | TNC1VV2 | TNC1VV2 | TNC1VV2.GN | E:Valve D:Ventil | 11.05.22 mk
S | TNC1VV2T | TNC1VV2 | TNC1VV2T.GN | E:Gate valve D:Gateventil | 11.05.22 mk
K | TNC1CBM | TNC1CBM | TNC1CBM.GN | CBM im NC-Cave | 11.05.22 mk
G | TNC1DK4 | TNC1DK4 | TNC1DK4.GN | E:Diagnostic chamber D:Diagnosekammer | 11.05.22 mk
S | TNC1DF4 | TNC1DK4 | TNC1DF4.GN | die beiden TNC1DF4/5 werden in Zukunft um- benannt werden, da sie sich im CBM befinden! E:Fluorescent screen D:Leuchttarget | 11.05.22 mk
S | TNC1DF4_P | TNC1DK4 | TNC1DF4_P.GN | E:Pneumatic actuator D:Pressluftantrieb | 11.05.22 mk
G | TNC1DK5 | TNC1DK5 | TNC1DK5.GN | E:Diagnostic chamber D:Diagnosekammer | 11.05.22 mk
S | TNC1DF5 | TNC1DK5 | TNC1DF5.GN | E:Fluorescent screen D:Leuchttarget | 11.05.22 mk
S | TNC1DF5_P | TNC1DK5 | TNC1DF5_P.GN | E:Pneumatic actuator D:Pressluftantrieb | 11.05.22 mk
!=S2028 | BEAM LINE TPP2
G | TPP2VU01B | TPP2VU01B |  | E:Vacuum chamber for dipole D:Vakuumkammer für Dipol | 04.11.14 FPel 16.05.15 FPel | Gruppe eingeführt VU detailliert
on | TPP2MH01 | TPP2VU01B | TPP2MH01.GN | E:Horizontal dipole D:horizontaler Dipol | 30.09.10 Fpel 17.12.16 vrws | / GN+
G | TPP2VQ01 | TPP2VQ01 |  | E:Vacuum chamber for quadrupole D:Vakuumkammer für Quadrupol | 04.11.14 FPel | Gruppe eingeführt
S | TPP2QS01 | TPP2VQ01 | TPP2QS01.GN | E:Quadrupole singlet D:Quadrupol Singulett | 17.12.16 vrws | GN+
G | TPP1VQ012 | TPP1VQ012 |  | E:Vacuum chamber for quadrupole D:Vakuumkammer für Quadrupol | 04.11.14 FPel 12.09.15 FPel | Gruppe eingeführt Gruppe korrigiert
off | TPP1QS01 | TPP1VQ012 | TPP1QS01.GN | E:Quadrupole singlet D:Quadrupol Singulett | 17.12.16 vrws | GN+
G | TPP2VV1 | TPP2VV1 |  | E:Valve D:Ventil | 06.12.16 mk | Gruppe eingeführt
S | TPP2VV1T | TPP2VV1 |  | E:Gate valve D:Gateventil | 16.04.10 FPel
G | TPP2DX1 | TPP2DX1 |  | E:BPM D:BPM | 06.12.16 mk | Gruppe eingeführt
S | TPP2DX1 | TPP2DX1 |  | E:Beam pos. monitor D:Positionsmessonde | 29.07.11 FPel
G | TPP2DK1 | TPP2DK1 |  | E:Diagnostic chamber D:Diagnose Kammer | 02.09.13 FPel | DK ist eine Gruppe
S | TPP2DG1 | TPP2DK1 |  | E:Profile grid D:Profilgitter | 29.07.11 FPel
S | TPP2DG1_P | TPP2DK1 |  | E:Pneumatic actuator D:Pressluftantrieb | 11.11.20 mk
G | TPP2DKP | TPP2DKP |  | E:Diagnostic chamber for profile measurement systems (IPM) D:Diagnosekammer für IPM | 02.05.19 mk
S | TPP2DIPM | TPP2DKP |  | E:Impulse measuring system (IPM) D:Impulsmesssysteme (IPM) | 04.01.22 mk
G | TPP2VU02 | TPP2VU02 |  | E:Vacuum chamber for dipole D:Vakuumkammer für Dipol | 04.11.14 FPel | Gruppe eingeführt
S | TPP2MH02 | TPP2VU02 | TPP2MH02.GN | E:Horizontal dipole D:horizontaler Dipol
G | TPP2VQ02 | TPP2VQ02 |  | E:Vacuum chamber for quadrupole D:Vakuumkammer für Quadrupol | 04.11.14 FPel | Gruppe eingeführt
S | TPP2QS02 | TPP2VQ02 | TPP2QS02.GN | E:Quadrupole singlet D:Quadrupol Singulett | 17.12.16 vrws | GN+
G | TPP2DT1 | TPP2DT1 |  | E:Transformer chamber D:Trafokammer | 16.10.13 FPel
S | TPP2DT1C | TPP2DT1 |  | E:Transformer for charge measurement, resonant transformer D:Trafo für Ladung, resonanter Trafo | 14.10.13 FPel
S | TPP2DT1FP | TPP2DT1 |  | E:Transformer for fast pulse current measurement D: Trafo für schnelle Pulsstrommessung | 10.09.12 FPel
G | TPP2DK2 | TPP2DK2 |  | E:Diagnostic chamber D:Diagnose Kammer | 02.09.13 FPel | DK ist eine Gruppe
S | TPP2DG2 | TPP2DK2 |  | E:Profile grid D:Profilgitter | 10.09.12 FPel
S | TPP2DG2_P | TPP2DK2 |  | E:Pneumatic actuator D:Pressluftantrieb | 11.11.20 mk
G | TPP2VU1S | TPP2VU1S |  | E:Chamber for steerer D:Steererkammer | 06.10.22 mk
S | TPP2KV01 | TPP2VU1S | TPP2KV01.GN | E:Steerer vertical D:Vertikaler Steerer | 06.10.22 mk
G | TPP2VQ03 | TPP2VQ03 |  | E:Vacuum chamber for quadrupole D:Vakuumkammer für Quadrupol | 04.11.14 FPel | Gruppe eingeführt
S | TPP2QS03 | TPP2VQ03 | TPP2QS03.GN | E:Quadrupole singlet D:Quadrupol Singulett | 17.12.16 vrws | GN+
G | TPP2VU2S | TPP2VU2S |  | E:Chamber for steerer D:Steererkammer | 06.10.22 mk
S | TPP2KH01 | TPP2VU2S | TPP2KH01.GN | E:Steerer horizontal D:Horizontaler Steerer | 06.10.22 mk
G | TPP2VU03 | TPP2VU03 |  | E:Vacuum chamber for dipole D:Vakuumkammer für Dipol | 04.11.14 FPel | Gruppe eingeführt
S | TPP2MH03 | TPP2VU03 | TPP2MH03.GN | E:Horizontal dipole D:horizontaler Dipol | 06.06.19 mk | hat eigenes NG
G | TPP2VV2 | TPP2VV2 |  | E:Valve D:Ventil | 06.12.16 mk | Gruppe eingeführt
S | TPP2VV2T | TPP2VV2 |  | E:Gate valve D:Gateventil | 16.04.10 FPel
G | TPP2VU3S | TPP2VU3S |  | E:Chamber for steerer D:Steererkammer | 06.10.22 mk
S | TPP2KH02 | TPP2VU3S | TPP2KH02.GN | E:Steerer horizontal D:Horizontaler Steerer | 06.10.22 mk
G | TPP2VU4S | TPP2VU4S |  | E:Chamber for steerer D:Steererkammer | 06.10.22 mk
S | TPP2KV02 | TPP2VU4S | TPP2KV02.GN | E:Steerer vertical D:Vertikaler Steerer | 06.10.22 mk
G | TPP2DX2 | TPP2DX2 |  | E:BPM D:BPM | 06.12.16 mk | Gruppe eingeführt
S | TPP2DX2 | TPP2DX2 |  | E:Beam pos. monitor D:Positionsmessonde | 29.07.11 FPel 06.11.17 mk | wieder verschoben
G | TPP2DK3 | TPP2DK3 |  | E:Diagnostic chamber D:Diagnose Kammer | 02.09.13 FPel | DK ist eine Gruppe
S | TPP2DG3 | TPP2DK3 |  | E:Profile grid D:Profilgitter | 29.07.11 FPel
S | TPP2DG3_P | TPP2DK3 |  | E:Pneumatic actuator D:Pressluftantrieb | 11.11.20 mk
G | TPP2DKQ | TPP2DKQ |  | E:Diagnostic chamber for profile measurement systems (IPM) D:Diagnosekammer für IPM | 02.05.19 mk
S | TPP2DIQM | TPP2DKQ |  | E:Impulse measuring system (IPM) D:Impulsmesssysteme (IPM) | 04.01.22 mk
G | TPP2VQ04 | TPP2VQ04 |  | E:Vacuum chamber for quadrupole D:Vakuumkammer für Quadrupol | 04.11.14 FPel | Gruppe eingeführt
S | TPP2QS04 | TPP2VQ04 | TPP2QS04.GN | E:Quadrupole singlet D:Quadrupol Singulett | 29.07.11 Fpel 17.12.16 vrws | / GN+
G | TPP2VQ05 | TPP2VQ05 |  | E:Vacuum chamber for quadrupole D:Vakuumkammer für Quadrupol | 04.11.14 FPel | Gruppe eingeführt
S | TPP2QS05 | TPP2VQ05 | TPP2QS05.GN | E:Quadrupole singlet D:Quadrupol Singulett | 29.07.11 Fpel 17.12.16 vrws | / GN+
G | TPP2VQ06 | TPP2VQ06 |  | E:Vacuum chamber for quadrupole D:Vakuumkammer für Quadrupol | 04.11.14 FPel | Gruppe eingeführt
S | TPP2QS06 | TPP2VQ06 | TPP2QS06.GN | E:Quadrupole singlet D:Quadrupol Singulett | 29.07.11 Fpel 17.12.16 vrws | / GN+
K |  |  | ************ | XPP2 - Zuständigkeit HEBT - Mai 2019 | *************
G | XPP2VQ04 | XPP2VQ04 |  | E:Vakuumchamber for Quadrupole D:Vakuumkammer für Quadrupol | 06.04.15 FPel | Gruppen eingeführt
S | XPP2QS04 | XPP2VQ04 | XPP2QS04.GN | E:Quadrupole singlet D:Quadrupol Singulett
G | XPP2DK1 | XPP2DK1 |  | E: Diagnostic chamber | 03.05.16 FPel | Neu von Abel Blazewic
S | XPP2DG1 | XPP2DK1 |  | E:Beam diagnostic grid | 03.05.16 FPel | Neu von Abel Blazewic
S | XPP2DG1_P | XPP2DK1 |  | E:Pneumatic actuator D:Pressluftantrieb | 15.09.17 mk
S | XPP2DF1 | XPP2DK1 |  | E:Beam diagnostic flourescence screen | 03.05.16 FPel | Neu von Abel Blazewic
S | XPP2DF1_P | XPP2DK1 |  | E:Pneumatic actuator D:Pressluftantrieb | 15.09.17 mk
S | XPP2VP1I | XPP2DK1 |  | E:Ion getter pump D:Ionengetter pump | 03.05.16 FPel | Neu von Abel Blazewic
G | XPP2VU1S | XPP2VU1S |  | E:Chamber for steerer D:Steererkammer | 06.10.22 mk
S | XPP2KH01 | XPP2VU1S | XPP2KH01.GN | E:Horizontal steerer D:Hori Steerer | 06.10.22 mk
S | XPP2KV01 | XPP2VU1S | XPP2KV01.GN | E:Vertical steerer D:Vert Steerer | 06.10.22 mk
G | XPP2VQ05 | XPP2VQ05 |  | E:Vakuumchamber for Quadrupole D:Vakuumkammer für Quadrupol | 06.04.15 FPel | Gruppen eingeführt
S | XPP2QS05 | XPP2VQ05 | XPP2QS05.GN | E:Quadrupole singlet D:Quadrupol Singulett
G | XPP2VQ06 | XPP2VQ06 |  | E:Vakuumchamber for Quadrupole D:Vakuumkammer für Quadrupol | 06.04.15 FPel | Gruppen eingeführt
S | XPP2QS06 | XPP2VQ06 | XPP2QS06.GN | E:Quadrupole singlet D:Quadrupol Singulett
G | XPP2VKA | XPP2VKA |  | E:Vacuum Chamber D:Pumpkammer | 06.10.22 mk
S | XPP2VPAI | XPP2VKA |  | E:Ion getter pump D:Ionengetterpumpe | 06.10.22 mk
S | XPP2VMAT | XPP2VKA |  | E:Thermovac D:Thermovac, Pirani | 06.10.22 mk
S | XPP2VMAP | XPP2VKA |  | E:Penning, cold cathode gauge D:Kaltkathodenmessgerät | 06.10.22 mk
S | XPP2VVAH | XPP2VKA |  | E:High vacuum valve D:Hochvakuumventil | 06.10.22 mk
G | XPP2VQ07 | XPP2VQ07 |  | E:Vakuumchamber for Quadrupole D:Vakuumkammer für Quadrupol | 06.04.15 FPel | Gruppen eingeführt
S | XPP2QS07 | XPP2VQ07 | XPP2QS07.GN | E:Quadrupole singlet D:Quadrupol Singulett
G | XPP2VQ08 | XPP2VQ08 |  | E:Vakuumchamber for Quadrupole D:Vakuumkammer für Quadrupol | 06.04.15 FPel | Gruppen eingeführt
S | XPP2QS08 | XPP2VQ08 | XPP2QS08.GN | E:Quadrupole singlet D:Quadrupol Singulett
G | XPP2DK2 | XPP2DK2 |  | E: Diagnostic chamber | 03.05.16 FPel | Neu von Abel Blazewic
S | XPP2DG2 | XPP2DK2 |  | E:Beam diagnostic grid | 03.05.16 FPel | Neu von Abel Blazewic
S | XPP2DG2_P | XPP2DK2 |  | E:Pneumatic actuator D:Pressluftantrieb | 15.09.17 mk | Neu von Abel Blazewic
S | XPP2DF2 | XPP2DK2 |  | E:Beam diagnostic flourescence screen | 03.05.16 FPel | Neu von Abel Blazewic
S | XPP2DF2_P | XPP2DK2 |  | E:Pneumatic actuator D:Pressluftantrieb | 15.09.17 mk | Neu von Abel Blazewic
S | XPP2VP2T | XPP2DK2 |  | E:Turbo molecular pump D:Turbopumpe | 07.09.17 mk | Neu von Abel Blazewic
S | XPP2VV2E | XPP2DK2 |  | E:Angle valve D:Eckventil
S | XPP2VV2H | XPP2DK2 |  | E:High vacuum valve D:Hochvakuumventil
S | XPP2VM2C | XPP2DK2 |  | E: Combination D:Combimeßröhre
G | XPP2DX | XPP2DX |  |  | 15.09.17 mk
S | XPP2DX1 | XPP2DX |  | E: Beam diagnostic BPM | 03.05.16 FPel | Neu von Abel Blazewic
G | XPP2VV1T | XPP2VV1T |  | E:Valve D:Ventil
S | XPP2VV1T | XPP2VV1T |  | E:Gate valve D:Gateventil | 21.05.19 mk
K |  |  |  | Übergabepunkt: HEBT an Plasma/XPP2 | 03.05.19 mk
!=S2029 | BEAM LINE TPP1
G | TPP2VU01S | TPP2VU01S |  | E:Vacuum chamber for dipole D:Vakuumkammer für Dipol | 04.11.14 FPel 16.05.15 FPel | Gruppe eingeführt VU detailliert
off | TPP2MH01 | TPP2VU01S | TPP2MH01.GN | E:Horizontal dipole D:horizontaler Dipol | 17.12.16 vrws | GN+
K | TPP2VQ01 | TPP2VQ01 |  | E:Vacuum chamber for quadrupole D:Vakuumkammer für Quadrupol | 04.11.14 FPel 31.10.15 FPel | Gruppe eingeführt auskommentiert
off | TPP2QS01 | TPP2VQ01 | TPP2QS01.GN | E:Quadrupole singlet D:Quadrupol Singulett | 17.12.16 vrws | GN+
G | TPP1VQ011 | TPP1VQ011 |  | E:Vacuum chamber for quadrupole D:Vakuumkammer für Quadrupol | 04.11.14 FPel 12.09.15 FPel | Gruppe eingeführt Gruppe korrigiert
S | TPP1QS01 | TPP1VQ011 | TPP1QS01.GN | E:Quadrupole singlet D:Quadrupol Singulett | 17.12.16 vrws | GN+
G | TPP1VV1 | TPP1VV1 |  | E:Valve D:Ventil | 06.12.16 mk | Gruppe eingeführt
S | TPP1VV1T | TPP1VV1 |  | E:Gate valve D:Gateventil | 16.04.10 FPel
G | TPP1DX1 | TPP1DX1 |  | E:BPM D:BPM | 06.12.16 mk | Gruppe eingeführt
S | TPP1DX1 | TPP1DX1 |  | E:Beam pos. monitor D:Positionsmessonde | 29.07.11 FPel
G | TPP1DK1 | TPP1DK1 |  | E:Diagnostic chamber D:Diagnose Kammer | 02.09.13 FPel | DK ist eine Gruppe
S | TPP1DG1 | TPP1DK1 |  | E:Profile grid D:Profilgitter | 29.07.11 FPel
S | TPP1DG1_P | TPP1DK1 |  | E:Pneumatic actuator D:Pressluftantrieb | 06.11.20 mk
S | TPP1DG1G | TPP1DK1 |  | E:Profile grid with gas amplification D:Profilgitter mit Gasverstärkung | 10.09.12 FPel 03.05.14 FPel | neu nach Beata W
S | TPP1DG1GP | TPP1DK1 |  | E:Pneumatic actuator D:Pressluftantrieb | 06.11.20 mk
G | TPP1VU1S | TPP1VU1S |  | E:Chamber for steerer D:Steererkammer | 06.10.22 mk
S | TPP1KV01 | TPP1VU1S | TPP1KV01.GN | E:Steerer vertical D:Vertikaler Steerer | 06.10.22 mk
G | TPP1VU01 | TPP1VU01 |  | E:Vacuum chamber for dipole D:Vakuumkammer für Dipol | 04.11.14 FPel | Gruppe eingeführt
S | TPP1MH01 | TPP1VU01 | TPP1MH01.GN | E:Horizontal dipole D:horizontaler Dipol | 29.07.11 Fpel 17.12.16 vrws | / GN+
G | TPP1VQ02 | TPP1VQ02 |  | E:Vacuum chamber for quadrupole D:Vakuumkammer für Quadrupol | 04.11.14 FPel | Gruppe eingeführt
S | TPP1QS02 | TPP1VQ02 | TPP1QS02.GN | E:Quadrupole singlet D:Quadrupol Singulett | 29.07.11 Fpel 17.12.16 vrws | / GN+
G | TPP1VQ03 | TPP1VQ03 |  | E:Vacuum chamber for quadrupole D:Vakuumkammer für Quadrupol | 04.11.14 FPel | Gruppe eingeführt
S | TPP1QS03 | TPP1VQ03 | TPP1QS03.GN | E:Quadrupole singlet D:Quadrupol Singulett | 29.07.11 Fpel 17.12.16 vrws | / GN+
G | TPP1VQ04 | TPP1VQ04 |  | E:Vacuum chamber for quadrupole D:Vakuumkammer für Quadrupol | 04.11.14 FPel | Gruppe eingeführt
S | TPP1QS04 | TPP1VQ04 | TPP1QS04.GN | E:Quadrupole singlet D:Quadrupol Singulett | 29.07.11 Fpel 17.12.16 vrws | / GN+
G | TPP1DT1 | TPP1DT1 |  | E:Transformer chamber D:Trafokammer | 03.08.17 mk
S | TPP1DT1C | TPP1DT1 |  | E:Transformer for charge measurement, resonant transformer D:Trafo für Ladung, resonanter Trafo | 03.08.17 mk
S | TPP1DT1FP | TPP1DT1 |  | E:Transformer for fast pulse current measurement D: Trafo für schnelle Pulsstrommessung | 29.07.11 FPel
G | TPP1VQ05 | TPP1VQ05 |  | E:Vacuum chamber for quadrupole D:Vakuumkammer für Quadrupol | 04.11.14 FPel | Gruppe eingeführt
S | TPP1QS05 | TPP1VQ05 | TPP1QS05.GN | E:Quadrupole singlet D:Quadrupol Singulett | 29.07.11 Fpel 17.12.16 vrws | / GN+
G | TPP1DX2 | TPP1DX2 |  | E:BPM D:BPM | 06.12.16 mk | Gruppe eingeführt
S | TPP1DX2 | TPP1DX2 |  | E:Beam pos. monitor D:Positionsmessonde | 29.07.11 FPel
G | TPP1DK2 | TPP1DK2 |  | E:Diagnostic chamber D:Diagnose Kammer | 02.09.13 FPel | DK ist eine Gruppe
S | TPP1DG2 | TPP1DK2 |  | E:Profile grid D:Profilgitter | 29.07.11 FPel
S | TPP1DG2_P | TPP1DK2 |  | E:Pneumatic actuator D:Pressluftantrieb | 10.11.20 mk
S | TPP1DG2G | TPP1DK2 |  | E:Profile grid with gas amplification D:Profilgitter mit Gasverstärkung | 29.07.11 FPel
S | TPP1DG2GP | TPP1DK2 |  | E:Pneumatic actuator D:Pressluftantrieb | 10.11.20 mk
S | TPP1DI2S | TPP1DK2 |  | E:Impulse counter SEM D:Impulszähler SEM | 20.11.20 mk
S | TPP1DI2SP | TPP1DK2 |  | E:Pneumatic actuator D:Pressluftantrieb | 20.11.20 mk
S | TPP1DI2P | TPP1DK2 |  | E:Plastic scintillation counter D:Plastik-Szintillationszähler | 20.11.20 mk
S | TPP1DI2PP | TPP1DK2 |  | E:Pneumatic actuator D:Pressluftantrieb | 20.11.20 mk
G | TPP1VU2S | TPP1VU2S |  | E:Chamber for steerer D:Steererkammer | 06.10.22 mk
S | TPP1KH01 | TPP1VU2S | TPP1KH01.GN | E:Steerer horizontal D:Horizontaler Steerer | 06.10.22 mk
S | TPP1KV02 | TPP1VU2S | TPP1KV02.GN | E:Steerer vertical D:Vertikaler Steerer | 06.10.22 mk
G | TPP1VQ06 | TPP1VQ06 |  | E:Vacuum chamber for quadrupole D:Vakuumkammer für Quadrupol | 04.11.14 FPel | Gruppe eingeführt
S | TPP1QS06 | TPP1VQ06 | TPP1QS06.GN | E:Quadrupole singlet D:Quadrupol Singulett | 29.07.11 FPel
G | TPP1VQ07 | TPP1VQ07 |  | E:Vacuum chamber for quadrupole D:Vakuumkammer für Quadrupol | 04.11.14 FPel | Gruppe eingeführt
=S= | TPP1QS07 | TPP1VQ07 | TPP1QS06.GN | E:Quadrupole singlet D:Quadrupol Singulett | 29.07.11 FPel
G | TPP1VQ08 | TPP1VQ08 |  | E:Vacuum chamber for quadrupole D:Vakuumkammer für Quadrupol | 04.11.14 FPel | Gruppe eingeführt
S | TPP1QS08 | TPP1VQ08 | TPP1QS08.GN | E:Quadrupole singlet D:Quadrupol Singulett | 29.07.11 FPel
G | TPP1VQ09 | TPP1VQ09 |  | E:Vacuum chamber for quadrupole D:Vakuumkammer für Quadrupol | 04.11.14 FPel | Gruppe eingeführt
=S= | TPP1QS09 | TPP1VQ09 | TPP1QS08.GN | E:Quadrupole singlet D:Quadrupol Singulett | 29.07.11 FPel
G | TPP1VV2 | TPP1VV2 |  | E:Valve D:Ventil | 06.12.16 mk | Gruppe eingeführt
S | TPP1VV2T | TPP1VV2 |  | E:Gate valve D:Gateventil | 16.04.10 FPel
!=S2030 | BEAM LINE TAP2 |  |  |  | 16.04.10 FPel
G | TSN1VU01S | TSN1VU01S |  | E:Vacuum chamber for dipole D:Vakuumkammer für Dipol | 04.11.14 FPel 16.05.15 FPel | Gruppe eingeführt VU detailliert
off | TSN1MH01 | TSN1VU01S | TSN1MH01.GN | E:Horizontal dipole D:horizontaler Dipol | 26.09.14 Fpel 17.12.16 vrws | Magnet wirkt wieder horizontal GN+
G | TAP2VV1 | TAP2VV1 |  | E:Valve D:Ventil | 06.12.16 mk | Gruppe eingeführt
S | TAP2VV1T | TAP2VV1 |  | E:Gate valve D:Gateventil | 16.04.10 FPel
G | TAP2SB | TAP2SB |  | E:Chamber for beam stopper D:Kammer für beam stopper | 06.12.16 mk | Gruppe eingeführt
S | TAP2SB1 | TAP2SB |  | E:Safety beam stopper D:Sicherheits-Beamstopper
G | TAP2VQ01 | TAP2VQ01 |  | E:Vacuum chamber for quadrupole D:Vakuumkammer für Quadrupol | 04.11.14 FPel | Gruppe eingeführt
S | TAP2QS01 | TAP2VQ01 | TAP2QS01.GN | E:Quadrupole singlet D:Quadrupol Singulett | 17.12.16 vrws | GN+
G | TAP2DK1 | TAP2DK1 |  | E:Diagnostic chamber D:Diagnose Kammer | 02.09.13 FPel | DK ist eine Gruppe
S | TAP2DG1 | TAP2DK1 |  | E:Profile grid D:Profilgitter | 16.04.10 FPel
S | TAP2DG1_P | TAP2DK1 |  | E:Pneumatic actuator D:Pressluftantrieb | 30.11.20 mk
G | TAP2VQ02 | TAP2VQ02 |  | E:Vacuum chamber for quadrupole D:Vakuumkammer für Quadrupol | 04.11.14 FPel | Gruppe eingeführt
S | TAP2QS02 | TAP2VQ02 | TAP2QS02.GN | E:Quadrupole singlet D:Quadrupol Singulett | 17.12.16 vrws | GN+
G | TAP2VU1S | TAP2VU1S |  | E:Chamber for steerer D:Steererkammer | 07.10.22 mk
S | TAP2KH01 | TAP2VU1S | TAP2KH01.GN | E:Steerer horizontal D:Horizontaler Steerer | 07.10.22 mk
S | TAP2KV01 | TAP2VU1S | TAP2KV01.GN | E:Steerer vertical D:Vertikaler Steerer | 07.10.22 mk
G | TAP2DX1 | TAP2DX1 |  | E:BPM D:BPM | 06.12.16 mk | Gruppe eingeführt
S | TAP2DX1 | TAP2DX1 |  | E:Beam pos. monitor D:Positionsmessonde | 16.04.10 FPel
G | TAP2DK2 | TAP2DK2 |  | E:Diagnostic chamber D:Diagnose Kammer | 02.09.13 FPel | DK ist eine Gruppe
S | TAP2DG2 | TAP2DK2 |  | E:Profile grid D:Profilgitter | 10.09.12 FPel
S | TAP2DG2_P | TAP2DK2 |  | E:Pneumatic actuator D:Pressluftantrieb | 30.11.20 mk
G | TAP2DKP | TAP2DKP |  | E:Diagnostic chamber for profile measurement systems (IPM) D:Diagnosekammer für IPM | 27.05.19 mk
S | TAP2DIPM | TAP2DKP |  | E:Impulse measuring system (IPM) D:Impulsmesssysteme (IPM) | 04.01.22 mk
G | TAP2VQ03 | TAP2VQ03 |  | E:Vacuum chamber for quadrupole D:Vakuumkammer für Quadrupol | 04.11.14 FPel | Gruppe eingeführt
S | TAP2QS03 | TAP2VQ03 | TAP2QS03.GN | E:Quadrupole singlet D:Quadrupol Singulett | 17.12.16 vrws | GN+
G | TAP2VU2S | TAP2VU2S |  | E:Chamber for steerer D:Steererkammer | 07.10.22 mk
S | TAP2KH02 | TAP2VU2S | TAP2KH02.GN | E:Steerer horizontal D:Horizontaler Steerer | 07.10.22 mk
S | TAP2KV02 | TAP2VU2S | TAP2KV02.GN | E:Steerer vertical D:Vertikaler Steerer | 07.10.22 mk
G | TAP2DT1 | TAP2DT1 |  | E:Transformer chamber D:Trafokammer | 16.10.13 FPel
S | TAP2DT1FP | TAP2DT1 |  | E:Transformer for fast pulse current measurement D:Trafo für schnelle Pulsstrommmessung | 16.04.10 FPel
S | TAP2DT1C | TAP2DT1 |  | E:Transformer for charge, resonant transformer D:Trafo für Ladung, resonanter Trafo | 10.09.12 FPel
G | TAP2VQ04 | TAP2VQ04 |  | E:Vacuum chamber for quadrupole D:Vakuumkammer für Quadrupol | 04.11.14 FPel | Gruppe eingeführt
S | TAP2QS04 | TAP2VQ04 | TAP2QS04.GN | E:Quadrupole singlet D:Quadrupol Singulett | 17.12.16 vrws | GN+
G | TAP2VQ05 | TAP2VQ05 |  | E:Vacuum chamber for quadrupole D:Vakuumkammer für Quadrupol | 04.11.14 FPel | Gruppe eingeführt
S | TAP2QS05 | TAP2VQ05 | TAP2QS05.GN | E:Quadrupole singlet D:Quadrupol Singulett
G | TAP2VQ06 | TAP2VQ06 |  | E:Vacuum chamber for quadrupole D:Vakuumkammer für Quadrupol | 04.11.14 FPel | Gruppe eingeführt
=S= | TAP2QS06 | TAP2VQ06 | TAP2QS05.GN | E:Quadrupole singlet D:Quadrupol Singulett
G | TAP2VQ07 | TAP2VQ07 |  | E:Vacuum chamber for quadrupole D:Vakuumkammer für Quadrupol | 04.11.14 FPel | Gruppe eingeführt
S | TAP2QS07 | TAP2VQ07 | TAP2QS07.GN | E:Quadrupole singlet D:Quadrupol Singulett
G | TAP2VQ08 | TAP2VQ08 |  | E:Vacuum chamber for quadrupole D:Vakuumkammer für Quadrupol | 04.11.14 FPel | Gruppe eingeführt
=S= | TAP2QS08 | TAP2VQ08 | TAP2QS07.GN | E:Quadrupole singlet D:Quadrupol Singulett
G | TAP2VV2 | TAP2VV2 |  | E:Valve D:Ventil | 06.12.16 mk | Gruppe eingeführt
S | TAP2VV2T | TAP2VV2 |  | E:Gate valve D:Gateventil | 16.04.10 FPel
G | TAP2DX2 | TAP2DX2 |  | E:BPM D:BPM | 15.11.17 mk
S | TAP2DX2 | TAP2DX2 |  | E:Beam pos. monitor D:Positionsmessonde
G | TAP2DK3 | TAP2DK3 |  | E:Diagnostic chamber D:Diagnose Kammer | 15.11.17 mk
S | TAP2DG3 | TAP2DK3 |  | E:Profile grid D:Profilgitter | 15.11.17 mk
S | TAP2DG3_P | TAP2DK3 |  | E:Pneumatic actuator D:Pressluftantrieb | 30.11.20 mk
!=S2031 | BEAM LINE TSN1
G | TSN1VU01B | TSN1VU01B |  | E:Vacuum chamber for dipole D:Vakuumkammer für Dipol | 04.11.14 FPel 16.05.15 FPel | Gruppe eingeführt VU detailliert
on | TSN1MH01 | TSN1VU01B | TSN1MH01.GN | E:Horizontal dipole D:horizontaler Dipol | 30.09.10 FPel 01.09.13 Fpel 17.12.16 vrws | Magnet wirkt wieder horizontal GN+
G | TSN1VQ01 | TSN1VQ01 |  | E:Vacuum chamber for quadrupole D:Vakuumkammer für Quadrupol | 04.11.14 FPel | Gruppe eingeführt
S | TSN1QS01 | TSN1VQ01 | TSN1QS01.GN | E:Quadrupole singlet D:Quadrupol Singulett
G | TSN1VV1 | TSN1VV1 |  | E:Valve D:Ventil | 06.12.16 mk | Gruppe eingeführt
S | TSN1VV1T | TSN1VV1 |  | E:Gate valve D:Gateventil | 16.04.10 FPel
G | TSN1SB | TSN1SB |  | E:Chamber for beam stopper D:Kammer für beam stopper | 06.12.16 mk | Gruppe eingeführt
S | TSN1SB1 | TSN1SB |  | E:Safety beam stopper D:Sicherheits-Beamstopper
G | TSN1DK1 | TSN1DK1 |  | E:Diagnostic chamber D:Diagnose Kammer | 02.09.13 FPel | DK ist eine Gruppe
S | TSN1DF1 | TSN1DK1 |  | E:Fluorescent screen D:Leuchttarget aus Quarz | 10.09.12 FPel
S | TSN1DF1_P | TSN1DK1 |  | E:Pneumatic actuator D:Pressluftantrieb | 06.11.20 mk
G | TSN1VQ02 | TSN1VQ02 |  | E:Vacuum chamber for quadrupole D:Vakuumkammer für Quadrupol | 04.11.14 FPel | Gruppe eingeführt
S | TSN1QS02 | TSN1VQ02 | TSN1QS02.GN | E:Quadrupole singlet D:Quadrupol Singulett
G | TSN1VU1S | TSN1VU1S |  | E:Chamber for steerer D:Steererkammer | 10.10.22 mk
S | TSN1KH01 | TSN1VU1S | TSN1KH01.GN | E:Steerer horizontal D:Horizontaler Steerer | 10.10.22 mk
S | TSN1KV01 | TSN1VU1S | TSN1KV01.GN | E:Steerer vertical D:Vertikaler Steerer | 10.10.22 mk
G | TSN1VQ03 | TSN1VQ03 |  | E:Vacuum chamber for quadrupole D:Vakuumkammer für Quadrupol | 04.11.14 FPel | Gruppe eingeführt
S | TSN1QS03 | TSN1VQ03 | TSN1QS03.GN | E:Quadrupole singlet D:Quadrupol Singulett | 17.12.16 vrws | GN+
G | TSN1VQ04 | TSN1VQ04 |  | E:Vacuum chamber for quadrupole D:Vakuumkammer für Quadrupol | 04.11.14 FPel | Gruppe eingeführt
=S= | TSN1QS04 | TSN1VQ04 | TSN1QS02.GN | E:Quadrupole singlet D:Quadrupol Singulett
G | TSN1VQ05 | TSN1VQ05 |  | E:Vacuum chamber for quadrupole D:Vakuumkammer für Quadrupol | 04.11.14 FPel | Gruppe eingeführt
=S= | TSN1QS05 | TSN1VQ05 | TSN1QS01.GN | E:Quadrupole singlet D:Quadrupol Singulett
G | TSN1VU02 | TSN1VU02 |  | E:Vacuum chamber for dipole D:Vakuumkammer für Dipol | 04.11.14 FPel | Gruppe eingeführt
S | TSN1MH02 | TSN1VU02 | TSN1MH02.GN | E:Horizontal dipole D:horizontaler Dipol | 01.09.13 Fpel 17.12.16 vrws | Magnet wirkt wieder horizontal GN+
G | TSN1VQ06 | TSN1VQ06 |  | E:Vacuum chamber for quadrupole D:Vakuumkammer für Quadrupol | 04.11.14 FPel | Gruppe eingeführt
S | TSN1QS06 | TSN1VQ06 | TSN1QS06.GN | E:Quadrupole singlet D:Quadrupol Singulett | 17.12.16 vrws | GN+
G | TSN1DK2 | TSN1DK2 |  | E:Diagnostic chamber D:Diagnose Kammer | 02.09.13 Fpel 14.03.14 vrws | DK ist eine Gruppe
S | TSN1DG2 | TSN1DK2 |  | E:Profile grid D:Profilgitter | 10.09.12 FPel 14.03.14 vrws
S | TSN1DG2_P | TSN1DK2 |  | E:Pneumatic actuator D:Pressluftantrieb | 06.11.20 mk
G | TSN1VU2S | TSN1VU2S |  | E:Chamber for steerer D:Steererkammer | 10.10.22 mk
S | TSN1KH02 | TSN1VU2S | TSN1KH02.GN | E:Steerer horizontal D:Horizontaler Steerer | 10.10.22 mk
S | TSN1KV02 | TSN1VU2S | TSN1KV02.GN | E:Steerer vertical D:Vertikaler Steerer | 10.10.22 mk
G | TSN1VQ07 | TSN1VQ07 |  | E:Vacuum chamber for quadrupole D:Vakuumkammer für Quadrupol | 04.11.14 FPel | Gruppe eingeführt
S | TSN1QS07 | TSN1VQ07 | TSN1QS07.GN | E:Quadrupole singlet D:Quadrupol Singulett | 17.12.16 vrws | GN+
G | TSN1DT1 | TSN1DT1 |  | E:Transformer chamber D:Trafokammer | 24.11.20 mk
S | TSN1DT1C | TSN1DT1 |  | E:Transformer for charge, resonant Transf. D:Trafo für Ladung, resonanter Trafo | 24.11.20 mk
G | TSN1DX1 | TSN1DX1 |  | E:BPM D:BPM | 06.12.16 mk | Gruppe eingeführt
S | TSN1DX1 | TSN1DX1 |  | E:Beam pos. monitor D:Positionsmessonde | 10.09.12 FPel
G | TSN1DK3 | TSN1DK3 |  | E:Diagnostic chamber D:Diagnose Kammer | 24.11.20 mk
S | TSN1DF3 | TSN1DK3 |  | E:Fluorescent screen D:Leuchttarget aus Quarz | 24.11.20 mk
S | TSN1DF3_P | TSN1DK3 |  | E:Pneumatic actuator D:Pressluftantrieb | 24.11.20 mk
G | TSN1VQ08 | TSN1VQ08 |  | E:Vacuum chamber for quadrupole D:Vakuumkammer für Quadrupol | 04.11.14 FPel | Gruppe eingeführt
S | TSN1QS08 | TSN1VQ08 | TSN1QS08.GN | E:Quadrupole singlet D:Quadrupol Singulett | 17.12.16 vrws | GN+
G | TSN2VZ01C | TSN2VZ01C |  | E:Vacuum chamber for dipole D:Vakuumkammer für Dipol | 11.10.17 mk | Dipol umbenannt:
S | TSN2MV01 | TSN2VZ01C | TSN2MV01.GN | E:Magnet vertical D:Vertikaler Dipol | 11.10.17 mk | TSN1MV01 --> TSN2MV01
!=S2050 | BEAM LINE TSN2 |  |  |  | 11.10.17 mk
G | TSN2VZ01B | TSN2VZ01B |  | E:Vacuum chamber for dipole D:Vakuumkammer für Dipol | 11.10.17 mk
on | TSN2MV01 | TSN2VZ01B | TSN2MV01.GN | E:Magnet vertical D:Vertikaler Dipol | 11.10.17 mk
G | TSN2VR01 | TSN2VR01 |  | E:Vacuum pipe D:Vakuumrohr | 11.10.17 mk
S | TSN2KH01 | TSN2VR01 | TSN2KH01.GN | E:Steerer horizontal D:Horizontaler Steerer | 11.10.17 mk
G | TSN2VQ01 | TSN2VQ01 |  | E:Vacuum chamber for quadrupole D:Vakuumkammer für Quadrupol | 04.11.14 FPel | Gruppe eingeführt
S | TSN2QS01 | TSN2VQ01 | TSN2QS01.GN | E:Quadrupole singlet D:Quadrupol Singulett | 17.12.16 vrws | GN+
G | TSN2DK1 | TSN2DK1 |  | E:Diagnostic chamber D:Diagnose Kammer | 02.09.13 FPel 14.03.14 vrws | DK ist eine Gruppe
S | TSN2DF1 | TSN2DK1 |  | E:Fluorescent screen D:Leuchttarget aus Quarz | 10.09.12 FPel 14.03.14 vrws
S | TSN2DF1_P | TSN2DK1 |  | E:Pneumatic actuator D:Pressluftantrieb | 10.09.12 FPel 14.03.14 vrws 17.12.16 vrws | / / S+
G | TSN2VZ02 | TSN2VZ02 |  | E:Vacuum chamber for dipole D:Vakuumkammer für Dipol | 04.11.14 FPel | Gruppe eingeführt
S | TSN2MV02 | TSN2VZ02 | TSN2MV02.GN | E:Magnet vertical D:Vertikaler Dipol | 10.09.12 FPel
G | TSN2VQ02 | TSN2VQ02 |  | E:Vacuum chamber for quadrupole D:Vakuumkammer für Quadrupol | 04.11.14 FPel | Gruppe eingeführt
S | TSN2QS02 | TSN2VQ02 | TSN2QS02.GN | E:Quadrupole singlet D:Quadrupol Singulett | 17.12.16 vrws | GN+
G | TSN2VR02 | TSN2VR02 |  | E:Vacuum pipe D:Vakuumrohr | 06.12.16 mk | Gruppe eingeführt
S | TSN2KH02 | TSN2VR02 | TSN2KH02.GN | E:Horizontal steerer D:Hori Steerer | 11.01.17 vrws | GN+
S | TSN2KV01 | TSN2VR02 | TSN2KV01.GN | E:Vertical steerer D:Vert Steerer | 11.01.17 vrws | GN+
G | TSN2VQ03 | TSN2VQ03 |  | E:Vacuum chamber for quadrupole D:Vakuumkammer für Quadrupol | 04.11.14 FPel | Gruppe eingeführt
S | TSN2QS03 | TSN2VQ03 | TSN2QS03.GN | E:Quadrupole singlet D:Quadrupol Singulett | 17.12.16 vrws | GN+
G | TSN2VQ04 | TSN2VQ04 |  | E:Vacuum chamber for quadrupole D:Vakuumkammer für Quadrupol | 04.11.14 FPel | Gruppe eingeführt
S | TSN2QS04 | TSN2VQ04 | TSN2QS04.GN | E:Quadrupole singlet D:Quadrupol Singulett | 17.12.16 vrws | GN+
G | TSN2DK2 | TSN2DK2 |  | E:Diagnostic chamber D:Diagnose Kammer | 02.09.13 FPel 14.03.14 vrws | DK ist eine Gruppe
S | TSN2DG2 | TSN2DK2 |  | E:Profile grid D:Profilgitter | 10.09.12 FPel 14.03.14 vrws
S | TSN2DG2_P | TSN2DK2 |  | E:Pneumatic actuator D:Pressluftantrieb | 10.09.12 FPel 14.03.14 vrws
G | TSN2VU01 | TSN2VU01 |  | E:Vacuum chamber for dipole D:Vakuumkammer für Dipol | 04.11.14 FPel | Gruppe eingeführt
S | TSN2MH01 | TSN2VU01 | TSN2MH01.GN | E:Horizontal dipole D:horizontaler Dipol
G | TSN2VR03 | TSN2VR03 |  | E:Vacuum pipe D:Vakuumrohr | 06.12.16 mk | Gruppe eingeführt
S | TSN2KV02 | TSN2VR03 | TSN2KV04.GN | E:Steerer vertical D:Vertikaler Steerer | 11.01.17 vrws | GN+ S+
G | TSN2VQ05 | TSN2VQ05 |  | E:Vacuum chamber for quadrupole D:Vakuumkammer für Quadrupol | 04.11.14 FPel | Gruppe eingeführt
=S= | TSN2QS05 | TSN2VQ05 | TSN1QS16.GN | E:Quadrupole singlet D:Quadrupol Singulett | 17.12.16 vrws | GN+
G | TSN2VQ06 | TSN2VQ06 |  | E:Vacuum chamber for quadrupole D:Vakuumkammer für Quadrupol | 04.11.14 FPel | Gruppe eingeführt
=S= | TSN2QS06 | TSN2VQ06 | TSN1QS15.GN | E:Quadrupole singlet D:Quadrupol Singulett | 21.09.13 FPel | Serienschaltung geändert
G | TSN2DK3 | TSN2DK3 |  | E:Diagnostic chamber D:Diagnose Kammer | 02.09.13 FPel 14.03.14 vrws | DK ist eine Gruppe
S | TSN2DF3 | TSN2DK3 |  | E:Fluorescent screen D:Leuchttarget aus Quarz | 10.09.12 FPel 14.03.14 vrws 17.12.16 vrws | / / S+
S | TSN2DF3_P | TSN2DK3 |  | E:Pneumatic actuator D:Pressluftantrieb | 10.09.12 FPel 14.03.14 vrws 17.12.16 vrws | / / S+
G | TSN2VQ07 | TSN2VQ07 |  | E:Vacuum chamber for quadrupole D:Vakuumkammer für Quadrupol | 04.11.14 FPel | Gruppe eingeführt
=S= | TSN2QS07 | TSN2VQ07 | TSN1QS14.GN | E:Quadrupole singlet D:Quadrupol Singulett | 21.09.13 FPel | Serienschaltung geändert
G | TSN2VR04 | TSN2VR04 |  | E:Vacuum pipe D:Vakuumrohr | 06.12.16 mk | Gruppe eingeführt
S | TSN2KH03 | TSN2VR04 | TSN2KH03.GN | E:Steerer horizontal D:Horizontaler Steerer | 11.01.17 vrws | GN+
G | TSN2VQ08 | TSN2VQ08 |  | E:Vacuum chamber for quadrupole D:Vakuumkammer für Quadrupol | 04.11.14 FPel | Gruppe eingeführt
=S= | TSN2QS08 | TSN2VQ08 | TSN1QS13.GN | E:Quadrupole singlet D:Quadrupol Singulett | 21.09.13 FPel | Serienschaltung geändert
G | TSN2DX1 | TSN2DX1 |  | E:BPM D:BPM | 06.02.17 mk | Gruppe eingeführt
S | TSN2DX1 | TSN2DX1 |  | E:Beam pos. monitor D:Positionsmessonde | 10.09.12 FPel
G | TSN2VU02 | TSN2VU02 |  | E:Vacuum chamber for dipole D:Vakuumkammer für Dipol | 04.11.14 FPel | Gruppe eingeführt
=S= | TSN2MH02 | TSN2VU02 | TSN2MH02.GN | E:Horizontal dipole D:horizontaler Dipol | 04.02.13 vrws
G | TSN2VR05 | TSN2VR05 |  | E:Vacuum pipe D:Vakuumrohr | 06.12.16 mk | Gruppe eingeführt
S | TSN2KH04 | TSN2VR05 | TSN2KH04.GN | E:Steerer horizontal D:Horizontaler Steerer | 11.01.17 vrws | GN+
S | TSN2KV03 | TSN2VR05 | TSN2KV03.GN | E:Steerer vertical D:Vertikaler Steerer | 11.01.17 vrws | GN+ S+
G | TSN2VQ09 | TSN2VQ09 |  | E:Vacuum chamber for quadrupole D:Vakuumkammer für Quadrupol | 04.11.14 FPel | Gruppe eingeführt
S | TSN2QS09 | TSN2VQ09 | TSN2QS09.GN | E:Quadrupole singlet D:Quadrupol Singulett | 21.09.13 FPel | Serienschaltung geändert
G | TSN2VZ03 | TSN2VZ03 |  | E:Vacuum chamber for dipole D:Vakuumkammer für Dipol | 04.11.14 FPel | Gruppe eingeführt
S | TSN2MV03 | TSN2VZ03 | TSN2MV03.GN | E:Magnet vertical D:Vertikaler Dipol | 10.09.12 FPel
G | TSN2VQ10 | TSN2VQ10 |  | E:Vacuum chamber for quadrupole D:Vakuumkammer für Quadrupol | 04.11.14 FPel | Gruppe eingeführt
S | TSN2QS10 | TSN2VQ10 | TSN2QS10.GN | E:Quadrupole singlet D:Quadrupol Singulett | 17.12.16 vrws | GN+
G | TSN2VZ04 | TSN2VZ04 |  | E:Vacuum chamber for dipole D:Vakuumkammer für Dipol | 04.11.14 FPel | Gruppe eingeführt
S | TSN2MV04 | TSN2VZ04 | TSN2MV04.GN | E:Magnet vertical D:Vertikaler Dipol | 10.09.12 FPel
G | TSN2DT1 | TSN2DT1 |  | E:Transformer chamber D:Trafokammer | 16.10.13 FPel
S | TSN2DT1C | TSN2DT1 |  | E:Transformer for charge, resonant transformer D:Trafo für Ladung, resonanter Trafo | 03.08.17 mk | DT-C und nicht DT-F
G | TSN2DX2 | TSN2DX2 |  | E:BPM D:BPM | 25.07.17 mk | Gruppe eingeführt
S | TSN2DX2 | TSN2DX2 |  | E:Beam pos. monitor D:Positionsmessonde | 10.09.12 FPel
G | TSN2DK4 | TSN2DK4 |  | E:Diagnostic chamber D:Diagnose Kammer | 14.03.14 vrws | DK ist eine Gruppe
S | TSN2DG4 | TSN2DG4 |  | E:Profile grid D:Profilgitter | 10.09.12 FPel 14.03.14 vrws
S | TSN2DG4_P | TSN2DK4 |  | E:Pneumatic actuator D:Pressluftantrieb | 10.09.12 FPel 14.03.14 vrws
G | TSN2VQ11 | TSN2VQ11 |  | E:Vacuum chamber for quadrupole D:Vakuumkammer für Quadrupol | 04.11.14 FPel | Gruppe eingeführt
S | TSN2QS11 | TSN2VQ11 | TSN2QS11.GN | E:Quadrupole singlet D:Quadrupol Singulett | 17.12.16 vrws | GN+
G | TSN2VR06 | TSN2VR06 |  | E:Vacuum pipe D:Vakuumrohr | 06.12.16 mk | Gruppe eingeführt
S | TSN2KH05 | TSN2VR06 | TSN2KH05.GN | E:Steerer horizontal D:Horizontaler Steerer | 11.01.17 vrws | GN+
S | TSN2KV04 | TSN2VR06 | TSN2KV05.GN | E:Steerer vertical D:Vertikaler Steerer | 11.01.17 vrws | GN+
G | TSN2VV1 | TSN2VV1 |  | E:Valve D:Ventil | 06.12.16 mk | Gruppe eingeführt
S | TSN2VV1T | TSN2VV1 |  | E:Gate valve D:Gateventil | 16.04.10 FPel
G | TFN1VZ03S | TFN1VZ03S |  | E:Vacuum chamber for dipole D:Vakuumkammer für Dipol | 04.11.14 FPel 16.05.15 FPel | Gruppe eingeführt VU detailliert
off | TFN1MV03 | TFN1VZ03S | TFN1MV03.GN | E:Magnet vertical D:Vertikaler Dipol
!=S2056 | BEAM LINE TSR1 |  |  |  | 11.10.17 mk
G | TSN2VZ01S | TSN2VZ01S |  | E:Vacuum chamber for dipole D:Vakuumkammer für Dipol | 11.10.17 mk
off | TSN2MV01 | TSN2VZ01S | TSN2MV01.GN | E:Magnet vertical D:Vertikaler Dipol | 11.10.17 mk
G | TSR1VQ01 | TSR1VQ01 |  | E:Vacuum chamber for quadrupole D:Vakuumkammer für Quadrupol | 11.10.17 mk
S | TSR1QS01 | TSR1VQ01 | TSR1QS01.GN | E:Quadrupole singlet D:Quadrupol Singulett
G | TSR1DK1 | TSR1DK1 |  | E:Diagnostic chamber D:Diagnosekammer | 11.10.17 mk
S | TSR1DG1 | TSR1DK1 |  | E:Grid D:Gitter
S | TSR1DG1_P | TSR1DK1 |  | E:Pneumatic actuator D:Pressluftantrieb | 11.10.17 mk
G | TSR1VU1S | TSR1VU1S |  | E:Chamber for steerer D:Steererkammer | 10.10.22 mk
S | TSR1KH01 | TSR1VU1S |  | E:Horizontal steerer D:Hori Steerer | 10.10.22 mk
G | TSR1VQ02 | TSR1VQ02 |  | E:Vacuum chamber for quadrupole D:Vakuumkammer für Quadrupol | 11.10.17 mk
S | TSR1QS02 | TSR1VQ02 | TSR1QS02.GN | E:Quadrupole singlet D:Quadrupol Singulett
K | TSR1VV1 | TSR1VV1 |  | E:Valve D:Ventil | 11.10.17 mk
K | TSR1VV1T | TSR1VV1 |  | E:Gate valve D:Gateventil | 16.09.22 mk
!=S2057 | BEAM LINE FREX
G | FREXVV1 | FREXVV1 |  | E:Valve D:Ventil | 15.09.22 mk
S | FREXVV1T | FREXVV1 |  | E:Gate valve D:Gateventil | 15.09.22 mk
G | FREXDT1 | FREXDT1 |  | E:Transformer chamber D:Trafokammer | 16.10.13 FPel
S | FREXDT1C | FREXDT1 |  | E:Transformer for charge, resonant trafo D:Trafo für Ladung, resonanter Trafo | 03.08.17 mk | DT-C und nicht DT-F
G | FREXDX1 | FREXDX1 |  | E:BPM D:BPM | 06.12.16 mk | Gruppe eingeführt
S | FREXDX1 | FREXDX1 |  | E:Beam pos. monitor D:Positionsmessonde | 01.09.13 FPel | neu aufgenommen
G | FREXDK2 | FREXDK2 |  | E:Diagnostic chamber D:Diagnose Kammer | 02.09.13 FPel 02.06.16 FPel | DK ist eine Gruppe LST-Kenz. ->K
S | FREXDG2 | FREXDK2 |  | E:Profile grid D:Profilgitter | 01.09.13 FPel | neu aufgenommen - im SFRS mit "K" gekennzeichnet. mk
S | FREXDG2_P | FREXDK2 |  | E:Pneumatic actuator D:Pressluftantrieb | 06.11.20 mk
S | FREXDF2 | FREXDK2 |  | E:Fluorescent screen D:Leuchttarget aus Quarz | 24.11.20 mk
S | FREXDF2_P | FREXDK2 |  | E:Pneumatic actuator D:Pressluftantrieb | 24.11.20 mk
G | FREXVU1S | FREXVU1S |  | E:Chamber for steerer D:Steererkammer | 10.10.22 mk | Gruppe eingeführt
S | FREXKH01 | FREXVU1S | FREXKH01.GN | E:Steerer horizontal D:Horizontaler Steerer | 01.09.13 Fpel 11.01.17 vrws | neu aufgenommen - im SFRS mit "K" gekennzeichnet. mk GN+
S | FREXKV01 | FREXVU1S | FREXKV01.GN | E:Steerer vertical D:Vertikaler Steerer | 01.09.13 Fpel 11.01.17 vrws | neu aufgenommen - im SFRS mit "K" gekennzeichnet. mk
G | FREXVQ04 | FREXVQ04 |  | E:Vacuum chamber for quadrupole D:Vakuumkammer für Quadrupol | 04.11.14 FPel | Gruppe eingeführt
S | FREXQS04 | FREXVQ04 | FREXQS04.GN | E:Quadrupole singlet D:Quadrupol Singulett | 01.09.13 Fpel 17.12.16 vrws
G | TFN1VU01 | TFN1VU01 |  | E:Vacuum chamber for dipole D:Vakuumkammer für Dipol | 05.09.22 mk
S | TFN1MH01 | TFN1VU01 | TFN1MH01.GN | E:Horizontal dipole D:horizontaler Dipol | 05.09.22 mk
!=S2039 | BEAM LINE TFN1
G | TFN1VU01B | TFN1VU01B |  | E:Vacuum chamber for dipole D:Vakuumkammer für Dipol | 04.11.14 FPel 16.05.15 Fpel | Gruppe eingeführt VU detailliert
on | TFN1MH01 | TFN1VU01B | TFN1MH01.GN | E:Horizontal dipole D:horizontaler Dipol | 30.09.10 Fpel 17.12.16 vrws | / GN+
G | TFN1VV1 | TFN1VV1 |  | E:Valve D:Ventil | 30.09.10 FPel | Gruppe eingeführt
S | TFN1VV1T | TFN1VV1 |  | E:Gate valve D:Gateventil | 30.09.10 FPel
G | TFN1SB | TFN1SB |  | E:Chamber for beam stopper D:Kammer für beam stopper | 30.09.10 FPel | Gruppe eingeführt
S | TFN1SB1 | TFN1SB |  | E:Safety beam stopper D:Sicherheits-Beamstopper | 30.09.10 FPel
G | TFN1DK1 | TFN1DK1 |  | E:Diagnostic chamber D:Diagnose Kammer | 02.09.13 FPel | DK ist eine Gruppe
S | TFN1DG1 | TFN1DK1 |  | E:Profile grid D:Profilgitter | 10.09.12 FPel
S | TFN1DG1_P | TFN1DK1 |  | E:Pneumatic actuator D:Pressluftantrieb | 10.11.20 mk
G | TFN1VQ01 | TFN1VQ01 |  | E:Vacuum chamber for quadrupole D:Vakuumkammer für Quadrupol | 04.11.14 FPel | Gruppe eingeführt
S | TFN1QS01 | TFN1VQ01 | TFN1QS01.GN | E:Quadrupole singlet D:Quadrupol Singulett | 17.12.16 vrws | GN+
G | TFN1VR01 | TFN1VR01 |  | E:Vacuum pipe D:Vakuumrohr | 06.12.16 mk | Gruppe eingeführt
S | TFN1KH01 | TFN1VR01 | TFN1KH01.GN | E:Steerer horizontal D:Horizontaler Steerer | 11.01.17 vrws | GN+
S | TFN1KV01 | TFN1VR01 | TFN1KV01.GN | E:Steerer vertical D:Vertikaler Steerer | 11.01.17 vrws | GN+
G | TFN1VQ02 | TFN1VQ02 |  | E:Vacuum chamber for quadrupole D:Vakuumkammer für Quadrupol | 04.11.14 FPel | Gruppe eingeführt
S | TFN1QS02 | TFN1VQ02 | TFN1QS02.GN | E:Quadrupole singlet D:Quadrupol Singulett | 17.12.16 vrws
G | TFN1DK2 | TFN1DK2 |  | E:Diagnostic chamber D:Diagnose Kammer | 02.09.13 FPel | DK ist eine Gruppe
S | TFN1DF2 | TFN1DK2 |  | E:Fluorescent screen D:Leuchttarget aus Quarz | 10.09.12 FPel
S | TFN1DF2_P | TFN1DK2 |  | E:Pneumatic actuator D:Pressluftantrieb | 10.11.20 mk
G | TFN1VR02 | TFN1VR02 |  | E:Vacuum pipe D:Vakuumrohr | 06.12.16 mk | Gruppe eingeführt
| TFN1KV02 | TFN1VR02 | TFN1KV02.GN | E:Steerer vertical D:Vertikaler Steerer | 11.01.17 vrws | GN+
G | TFN1VU02 | TFN1VU02 |  | E:Vacuum chamber for dipole D:Vakuumkammer für Dipol | 04.11.14 FPel | Gruppe eingeführt
S | TFN1MH02 | TFN1VU02 | TFN1MH02.GN | E:Horizontal dipole D:horizontaler Dipol | 17.12.16 vrws | GN+
G | TFN1VQ03 | TFN1VQ03 |  | E:Vacuum chamber for quadrupole D:Vakuumkammer für Quadrupol | 04.11.14 FPel | Gruppe eingeführt
S | TFN1QS03 | TFN1VQ03 | TFN1QS03.GN | E:Quadrupole singlet D:Quadrupol Singulett | 17.12.16 vrws | GN+
G | TFN1DX1 | TFN1DX1 |  | E:BPM D:BPM | 06.12.16 mk | Gruppe eingeführt
S | TFN1DX1 | TFN1DX1 |  | E:Beam pos. monitor D:Positionsmessonde | 10.09.12 FPel
G | TFN1DK3 | TFN1DK3 |  | E:Diagnostic chamber D:Diagnose Kammer | 02.09.13 FPel | DK ist eine Gruppe
S | TFN1DG3 | TFN1DK3 |  | E:Profile grid D:Profilgitter | 10.09.12 FPel
S | TFN1DG3_P | TFN1DK3 |  | E:Pneumatic actuator D:Pressluftantrieb | 10.11.20 mk
G | TFN1VQ04 | TFN1VQ04 |  | E:Vacuum chamber for quadrupole D:Vakuumkammer für Quadrupol | 04.11.14 FPel | Gruppe eingeführt
S | TFN1QS04 | TFN1VQ04 | TFN1QS04.GN | E:Quadrupole singlet D:Quadrupol Singulett | 23.03.17 mk 17.12.16 vrws | GN+
G | TFN1VR03 | TFN1VR03 |  | E:Vacuum pipe D:Vakuumrohr | 06.12.16 mk | Gruppe eingeführt
S | TFN1KH02 | TFN1VR03 | TFN1KH02.GN | E:Steerer horizontal D:Horizontaler Steerer | 11.01.17 vrws | GN+
G | TFN1VZ01 | TFN1VZ01 |  | E:Vacuum chamber for dipole D:Vakuumkammer für Dipol | 04.11.14 FPel | Gruppe eingeführt
S | TFN1MV01 | TFN1VZ01 | TFN1MV01.GN | E:Magnet vertical D:Vertikaler Dipol
G | TFN1VQ05 | TFN1VQ05 |  | E:Vacuum chamber for quadrupole D:Vakuumkammer für Quadrupol | 04.11.14 FPel | Gruppe eingeführt
S | TFN1QS05 | TFN1VQ05 | TFN1QS05.GN | E:Quadrupole singlet D:Quadrupol Singulett | 17.12.16 vrws | GN+
G | TFN1DK4 | TFN1DK4 |  | E:Diagnostic chamber D:Diagnose Kammer | 02.09.13 FPel | DK ist eine Gruppe
S | TFN1DF4 | TFN1DK4 |  | E:Fluorescent screen D:Leuchttarget aus Quarz | 10.09.12 FPel
S | TFN1DF4_P | TFN1DK4 |  | E:Pneumatic actuator D:Pressluftantrieb | 10.11.20 mk
G | TFN1VQ06 | TFN1VQ06 |  | E:Vacuum chamber for quadrupole D:Vakuumkammer für Quadrupol | 04.11.14 FPel | Gruppe eingeführt
S | TFN1QS06 | TFN1VQ06 | TFN1QS06.GN | E:Quadrupole singlet D:Quadrupol Singulett | 17.12.16 vrws | GN+
G | TFN1VZ02 | TFN1VZ02 |  | E:Vacuum chamber for dipole D:Vakuumkammer für Dipol | 04.11.14 FPel | Gruppe eingeführt
S | TFN1MV02 | TFN1VZ02 | TFN1MV02.GN | E:Magnet vertical D:Vertikaler Dipol
G | TFN1VQ07 | TFN1VQ07 |  | E:Vacuum chamber for quadrupole D:Vakuumkammer für Quadrupol | 04.11.14 FPel | Gruppe eingeführt
S | TFN1QS07 | TFN1VQ07 | TFN1QS07.GN | E:Quadrupole singlet D:Quadrupol Singulett | 17.12.16 vrws | GN+
G | TFN1VQ08 | TFN1VQ08 |  | E:Vacuum chamber for quadrupole D:Vakuumkammer für Quadrupol | 04.11.14 FPel | Gruppe eingeführt
S | TFN1QS08 | TFN1VQ08 | TFN1QS08.GN | E:Quadrupole singlet D:Quadrupol Singulett | 17.12.16 vrws | GN+
G | TFN1DT1 | TFN1DT1 |  | E:Transformer chamber D:Trafokammer | 16.10.13 FPel
S | TFN1DT1C | TFN1DT1 |  | E:Transformer for charge D:Trafo für Ladung (resonanter Trafo) | 10.09.12 Fpel 07.11.17 mk | nicht DT-F, sondern DT-C
G | TFN1DX2 | TFN1DX2 |  | E:BPM D:BPM | 06.12.16 mk | Gruppe eingeführt
S | TFN1DX2 | TFN1DX2 |  | E:Beam pos. monitor D:Positionsmessonde | 10.09.12 FPel
G | TFN1DK5 | TFN1DK5 |  | E:Diagnostic chamber D:Diagnose Kammer | 02.09.13 FPel 07.04.14 FPel | DK ist eine Gruppe Nomen korrigiert
S | TFN1DG5 | TFN1DK5 |  | E:Profile grid D:Profilgitter | 10.09.12 FPel
S | TFN1DG5_P | TFN1DK5 |  | E:Pneumatic actuator D:Pressluftantrieb | 10.11.20 mk
G | TFN1VQ09 | TFN1VQ09 |  | E:Vacuum chamber for quadrupole D:Vakuumkammer für Quadrupol | 04.11.14 FPel | Gruppe eingeführt
S | TFN1QS09 | TFN1VQ09 | TFN1QS09.GN | E:Quadrupole singlet D:Quadrupol Singulett | 17.12.16 vrws | GN+
G | TFN1VR04 | TFN1VR04 |  | E:Vacuum pipe D:Vakuumrohr | 06.12.16 mk | Gruppe eingeführt
S | TFN1KH03 | TFN1VR04 | TFN1KH03.GN | E:Steerer horizontal D:Horizontaler Steerer | 11.01.17 vrws | GN+
G | TFN1VV2 | TFN1VV1 |  | E:Valve D:Ventil | 06.12.16 mk | Gruppe eingeführt
S | TFN1VV2T | TFN1VV1 |  | E:Gate valve D:Gateventil | 16.04.10 FPel
G | TFN1VZ03B | TFN1VZ03B |  | E:Vacuum chamber for dipole D:Vakuumkammer für Dipol | 04.11.14 FPel 16.05.15 FPel | Gruppe eingeführt VU detailliert
on | TFN1MV03 | TFN1VZ03B | TFN1MV03.GN | E:Magnet vertical D:Vertikaler Dipol | 30.09.10 FPel
!=S2041 | BEAM LINE TFN2
G | TFN1VZ03C | TFN1VZ03C |  | E:Vacuum chamber for dipole D:Vakuumkammer für Dipol | 04.11.14 FPel 16.05.15 FPel | Gruppe eingeführt VU detailliert
S | TFN1MV03 | TFN1VZ03C | TFN1MV03.GN | E:Magnet vertical D:Vertikaler Dipol | 30.09.10 FPel
G | TFN2VQ01 | TFN2VQ01 |  | E:Vacuum chamber for quadrupole D:Vakuumkammer für Quadrupol | 04.11.14 FPel | Gruppe eingeführt
S | TFN2QS01 | TFN2VQ01 | TFN2QS01.GN | E:Quadrupole singlet D:Quadrupol Singulett | 17.12.16 vrws | GN+
G | TFN2VQ02 | TFN2VQ02 |  | E:Vacuum chamber for quadrupole D:Vakuumkammer für Quadrupol | 04.11.14 FPel | Gruppe eingeführt
S | TFN2QS02 | TFN2VQ02 | TFN2QS02.GN | E:Quadrupole singlet D:Quadrupol Singulett | 17.12.16 vrws | GN+
G | TFN2DX1 | TFN2DX1 |  | E:BPM D:BPM | 25.07.17 mk | Gruppe eingeführt
S | TFN2DX1 | TFN2DX1 |  | E:Beam pos. monitor D:Positionsmessonde | 10.09.12 FPel
G | TFN2DK1 | TFN2DK1 |  | E:Diagnostic chamber D:Diagnose Kammer | 02.09.13 FPel 14.03.14 vrws | DK ist eine Gruppe
S | TFN2DG1 | TFN2DK1 |  | E:Profile grid D:Profilgitter | 10.09.12 FPel 14.03.14 vrws
S | TFN2DG1_P | TFN2DK1 |  | E:Pneumatic actuator D:Pressluftantrieb | 10.11.20 mk
G | TFN2VU01 | TFN2VU01 |  | E:Vacuum chamber for dipole D:Vakuumkammer für Dipol | 04.11.14 FPel | Gruppe eingeführt
S | TFN2MH01 | TFN2VU01 | TFN2MH01.GN | E:Horizontal dipole D:horizontaler Dipol
G | TFN2VR01 | TFN2VR01 |  | E:Vacuum pipe D:Vakuumrohr | 06.12.16 mk | Gruppe eingeführt
S | TFN2KV01 | TFN2VR01 | TFN2KV01.GN | E:Steerer vertical D:Vertikaler Steerer | 11.01.17 vrws | GN+
G | TFN2VQ03 | TFN2VQ03 |  | E:Vacuum chamber for quadrupole D:Vakuumkammer für Quadrupol | 04.11.14 FPel | Gruppe eingeführt
S | TFN2QS03 | TFN2VQ03 | TFN2QS03.GN | E:Quadrupole singlet D:Quadrupol Singulett
G | TFN2DT1 | TFN2DT1 |  | E:Transformer chamber D:Trafokammer | 16.10.13 FPel
S | TFN2DT1C | TFN2DT1 |  | E:Transformer for charge D:Trafo für Ladung (resonanter Trafo) | 10.09.12 Fpel 07.11.17 mk | nicht DT-F, sondern DT-C
G | TFN2VQ04 | TFN2VQ04 |  | E:Vacuum chamber for quadrupole D:Vakuumkammer für Quadrupol | 04.11.14 FPel | Gruppe eingeführt
S | TFN2QS04 | TFN2VQ04 | TFN2QS04.GN | E:Quadrupole singlet D:Quadrupol Singulett | 17.12.16 vrws | GN+
G | TFN2DK2 | TFN2DK2 |  | E:Diagnostic chamber D:Diagnose Kammer | 02.09.13 FPel 14.03.14 vrws | DK ist eine Gruppe
S | TFN2DG2 | TFN2DK2 |  | E:Profile grid D:Profilgitter | 10.09.12 FPel 14.03.14 vrws
S | TFN2DG2_P | TFN2DK2 |  | E:Pneumatic actuator D:Pressluftantrieb | 10.11.20 mk
G | TFN2VQ05 | TFN2VQ05 |  | E:Vacuum chamber for quadrupole D:Vakuumkammer für Quadrupol | 04.11.14 FPel | Gruppe eingeführt
=S= | TFN2QS05 | TFN2VQ05 | TFN2QS03.GN | E:Quadrupole singlet D:Quadrupol Singulett
G | TFN2VR02 | TFN2VR02 |  | E:Vacuum pipe D:Vakuumrohr | 06.12.16 mk | Gruppe eingeführt
S | TFN2KH01 | TFN2VR02 | TFN2KH01.GN | E:Steerer horizontal D:Horizontaler Steerer | 11.01.17 vrws | GN+
G | TFN2VV1 | TFN2VV1 |  | E:Valve D:Ventil | 06.12.16 mk | Gruppe eingeführt
S | TFN2VV1T | TFN2VV1 |  | E:Gate valve D:Gateventil | 16.04.10 FPel
G | TFN2VU02B | TFN2VU02B |  | E:Vacuum chamber for dipole D:Vakuumkammer für Dipol | 04.11.14 FPel 16.05.15 FPel | Gruppe eingeführt VU detailliert
on =S= | TFN2MH02 | TFN2VU02B | TFN2MH01.GN | E:Horizontal dipole D:horizontaler Dipol | 30.09.10 FPel
!=S2038 | BEAM LINE TFC1
G | TFN1VU01S | TFN1VU01S |  | E:Vacuum chamber for dipole D:Vakuumkammer für Dipol | 04.11.14 FPel 16.05.15 FPel | Gruppe eingeführt VU detailliert
off | TFN1MH01 | TFN1VU01S | TFN1MH01.GN | E:Horizontal dipole D:horizontaler Dipol | 17.12.16 vrws | GN+
G | TFC1SB | TFC1SB |  | E:Chamber for beam stopper D:Kammer für beam stopper | 06.12.16 mk | Gruppe eingeführt
S | TFC1SB1 | TFC1SB |  | E:Safety beam stopper D:Sicherheits-Beamstopper | 21.09.13 FPel | neu
G | TFC1VU01 | TFC1VU01 |  | E:Vacuum chamber for dipole D:Vakuumkammer für Dipol | 04.11.14 FPel | Gruppe eingeführt
=S= | TFC1MH01 | TFC1VU01 | TFC1MH02.GN | E:Horizontal dipole D:horizontaler Dipol | 21.09.13 FPel | neu
G | TFC1VV1 | TFC1VV1 |  | E:Valve D:Ventil | 06.12.16 mk | Gruppe eingeführt
S | TFC1VV1T | TFC1VV1 |  | E:Gate valve D:Gateventil | 16.04.10 FPel
G | TFC1VQ01 | TFC1VQ01 |  | E:Vacuum chamber for quadrupole D:Vakuumkammer für Quadrupol | 04.11.14 FPel | Gruppe eingeführt
S | TFC1QS01 |  | TFC1QS01.GN | E:Quadrupole singlet D:Quadrupol Singulett | 17.12.16 vrws | GN+
G | TFC1VU1S | TFC1VU1S |  | E:Chamber for steerer D:Steererkammer | 11.10.22 mk
S | TFC1KV01 | TFC1VU1S | TFC1KV01.GN | E:Steerer vertical D:Vertikaler Steerer | 11.10.22 mk
G | TFC1VQ02 | TFC1VQ02 |  | E:Vacuum chamber for quadrupole D:Vakuumkammer für Quadrupol | 04.11.14 FPel | Gruppe eingeführt
S | TFC1QS02 | TFC1VQ02 | TFC1QS02.GN | E:Quadrupole singlet D:Quadrupol Singulett | 17.12.16 vrws | GN+
G | TFC1DT1 | TFC1DT1 |  | E:Transformer chamber D:Trafokammer | 16.10.13 FPel
S | TFC1DT1C | TFC1DT1 |  | E:Transformer for charge, resonant transformer D:Trafo für Ladung, resonanter Trafo | 03.08.17 mk | DT-C und nicht DT-F
G | TFC1DX1 | TFC1DX1 |  | E:BPM D:BPM | 06.12.16 mk | Gruppe eingeführt
S | TFC1DX1 | TFC1DX1 |  | E:Beam pos. monitor D:Positionsmessonde | 10.09.12 FPel
G | TFC1DK1 | TFC1DK1 |  | E:Diagnostic chamber D:Diagnose Kammer | 02.09.13 FPel | DK ist eine Gruppe
S | TFC1DG1 | TFC1DK1 |  | E:Profile grid D:Profilgitter | 10.09.12 FPel
S | TFC1DG1_P | TFC1DK1 |  | E:Pneumatic actuator D:Pressluftantrieb | 06.11.20 mk
S | TFC1DF1 | TFC1DK1 |  | E:Profile grid D:Profilgitter | 06.11.20 mk
S | TFC1DF1_P | TFC1DK1 |  | E:Pneumatic actuator D:Pressluftantrieb | 06.11.20 mk
G | TFC1VQ03 | TFC1VQ03 |  | E:Vacuum chamber for quadrupole D:Vakuumkammer für Quadrupol | 04.11.14 FPel | Gruppe eingeführt
S | TFC1QS03 | TFC1VQ03 | TFC1QS03.GN | E:Quadrupole singlet D:Quadrupol Singulett | 17.12.16 vrws | GN+
G | TFC1VU2S | TFC1VU2S |  | E:Chamber for steerer D:Steererkammer | 11.10.22 mk
S | TFC1KH01 | TFC1VU2S | TFC1KH01.GN | E:Steerer horizontal D:Horizontaler Steerer | 11.10.22 mk
S | TFC1KV02 | TFC1VU2S | TFC1KV02.GN | E:Steerer vertical D:Vertikaler Steerer | 11.10.22 mk
G | TFC1VQ04 | TFC1VQ04 |  | E:Vacuum chamber for quadrupole D:Vakuumkammer für Quadrupol | 04.11.14 FPel | Gruppe eingeführt
S | TFC1QS04 | TFC1VQ04 | TFC1QS04.GN | E:Quadrupole singlet D:Quadrupol Singulett | 17.12.16 vrws | GN+
G | TFC1VU02 | TFC1VU02 |  | E:Vacuum chamber for dipole D:Vakuumkammer für Dipol | 04.11.14 FPel | Gruppe eingeführt
S | TFC1MH02 | TFC1VU02 | TFC1MH02.GN | E:Horizontal dipole D:horizontaler Dipol | 21.09.13 FPel | neu
G | TFC1VV2 | TFC1VV2 |  | E:Valve D:Ventil | 06.12.16 mk 03.02.17 FPel | Gruppe eingeführt Nomenk. Korrigiert
S | TFC1VV2T | TFC1VV2 |  | E:Gate valve D:Gateventil | 16.04.10 Fpel 03.02.17 Fpel | Nomenk. Korrigiert
G | TCR1VU01S | TCR1VU01S |  | E:Vacuum chamber for dipole D:Vakuumkammer für Dipol | 04.11.14 FPel 16.05.15 FPel | Gruppe eingeführt VU detailliert
off | TCR1MH1 | TCR1VU01S | TCR1MH1.GN | E:Horizontal dipole D:horizontaler Dipol | 30.09.10 FPel 20.10.10 Fpel 17.12.16 vrws 05.09.22 mk | / GN+ Nomenklatur korrigiert
!=S2042 | BEAM LINE TRR1
G | TRR1DT1 | TRR1DT1 |  | E:Transformer chamber D:Trafokammer | 16.10.13 FPel
S | TRR1DT1FP | TRR1DT1 |  | E:Transformer for fast pulse current measurement D:Trafo für schnelle Pulsstrommessung | 10.09.12 FPel
S | TRR1DT1C | TRR1DT1 |  | E:Transformer for charge, resonant trafo D:Trafo für Ladung, resonanter Trafo | 10.09.12 FPel
G | TRR1DX1 | TRR1DX1 |  | E:BPM D:BPM | 06.12.16 mk | Gruppe eingeführt
S | TRR1DX1 | TRR1DX1 |  | E:Beam pos. monitor D:Positionsmessonde | 10.09.12 FPel
G | TRR1DK1 | TRR1DK1 |  | E:Diagnostic chamber D:Diagnose Kammer | 02.09.13 FPel | DK ist eine Gruppe
S | TRR1DG1 | TRR1DK1 |  | E:Profile grid D:Profilgitter | 10.09.12 FPel
S | TRR1DG1_P | TRR1DK1 |  | E:Pneumatic actuator D:Pressluftantrieb | 10.11.20 mk
G | TRR1VQ01 | TRR1VQ01 |  | E:Vacuum chamber for quadrupole D:Vakuumkammer für Quadrupol | 04.11.14 FPel | Gruppe eingeführt
S | TRR1QS01 | TRR1VQ01 | TRR1QS01.GN | E:Quadrupole singlet D:Quadrupol Singulett | 17.12.16 vrws | GN+
G | TRR1VR01 | TRR1VR01 |  | E:Vacuum pipe D:Vakuumrohr | 06.12.16 mk | Gruppe eingeführt
S | TRR1KH01 | TRR1VR01 | TRR1KH01.GN | E:Steerer horizontal D:Horizontaler Steerer | 11.01.17 vrws | GN+
S | TRR1KV01 | TRR1VR01 | TRR1KV01.GN | E:Steerer vertical D:Vertikaler Steerer | 11.01.17 vrws | GN+
G | TRR1VQ02 | TRR1VQ02 |  | E:Vacuum chamber for quadrupole D:Vakuumkammer für Quadrupol | 04.11.14 FPel | Gruppe eingeführt
S | TRR1QS02 | TRR1VQ02 | TRR1QS02.GN | E:Quadrupole singlet D:Quadrupol Singulett | 17.12.16 vrws | GN+
G | TRR1VZ01 | TRR1VZ01 |  | E:Vacuum chamber for dipole D:Vakuumkammer für Dipol | 04.11.14 FPel | Gruppe eingeführt
S | TRR1MV01 | TRR1VZ01 | TRR1MV01.GN | E:Magnet vertical D:Vertikaler Dipol
G | TRR1VQ03 | TRR1VQ03 |  | E:Vacuum chamber for quadrupole D:Vakuumkammer für Quadrupol | 04.11.14 FPel | Gruppe eingeführt
S | TRR1QS03 | TRR1VQ03 | TRR1QS03.GN | E:Quadrupole singlet D:Quadrupol Singulett | 17.12.16 vrws | GN+
G | TRR1DK2 | TRR1DK2 |  | E:Diagnostic chamber D:Diagnose Kammer | 02.09.13 FPel | DK ist eine Gruppe
S | TRR1DF2 | TRR1DK2 |  | E:Fluorescent screen D:Leuchttarget aus Quarz | 10.09.12 FPel
S | TRR1DF2_P | TRR1DK2 |  | E:Pneumatic actuator D:Pressluftantrieb | 10.11.20 mk
G | TRR1VQ04 | TRR1VQ04 |  | E:Vacuum chamber for quadrupole D:Vakuumkammer für Quadrupol | 04.11.14 FPel | Gruppe eingeführt
S | TRR1QS04 | TRR1VQ04 | TRR1QS04.GN | E:Quadrupole singlet D:Quadrupol Singulett | 17.12.16 vrws | GN+
G | TRR1VR02 | TRR1VR02 |  | E:Vacuum pipe D:Vakuumrohr | 06.12.16 mk | Gruppe eingeführt
S | TRR1KH02 | TRR1VR02 | TRR1KH02.GN | E:Steerer horizontal D:Horizontaler Steerer | 11.01.17 vrws | GN+
S | TRR1KV02 | TRR1VR02 | TRR1KV02.GN | E:Steerer vertical D:Vertikaler Steerer | 11.01.17 vrws | GN+
G | TRR1VQ05 | TRR1VQ05 |  | E:Vacuum chamber for quadrupole D:Vakuumkammer für Quadrupol | 04.11.14 FPel | Gruppe eingeführt
S | TRR1QS05 | TRR1VQ05 | TRR1QS05.GN | E:Quadrupole singlet D:Quadrupol Singulett | 17.12.16 vrws | GN+
G | TRR1VZ02 | TRR1VZ02 |  | E:Vacuum chamber for dipole D:Vakuumkammer für Dipol | 04.11.14 FPel | Gruppe eingeführt
=S= | TRR1MV02 | TRR1VZ02 | TRR1MV01.GN | E:Magnet vertical D:Vertikaler Dipol
G | TRR1VQ06 | TRR1VQ06 |  | E:Vacuum chamber for quadrupole D:Vakuumkammer für Quadrupol | 04.11.14 FPel | Gruppe eingeführt
S | TRR1QS06 | TRR1VQ06 | TRR1QS06.GN | E:Quadrupole singlet D:Quadrupol Singulett | 17.12.16 vrws | GN+
G | TRR1DX2 | TRR1DX2 |  | E:BPM D:BPM | 06.12.16 mk | Gruppe eingeführt
S | TRR1DX2 | TRR1DX2 |  | E:Beam pos. monitor D:Positionsmessonde | 10.09.12 FPel
G | TRR1DK3 | TRR1DK3 |  | E:Diagnostic chamber D:Diagnose Kammer | 02.09.13 FPel | DK ist eine Gruppe
S | TRR1DG3 | TRR1DK3 |  | E:Profile grid D:Profilgitter | 10.09.12 FPel
S | TRR1DG3_P | TRR1DK3 |  | E:Pneumatic actuator D:Pressluftantrieb | 10.11.20 mk
G | TRR1VR03 | TRR1VR03 |  | E:Vacuum pipe D:Vakuumrohr | 06.12.16 mk | Gruppe eingeführt
S | TRR1KH03 | TRR1VR03 | TRR1KH03.GN | E:Steerer horizontal D:Horizontaler Steerer | 11.01.17 vrws | GN+
S | TRR1KV03 | TRR1VR03 | TRR1KV03.GN | E:Steerer vertical D:Vertikaler Steerer | 11.01.17 vrws | GN+
G | TRR1VQ07 | TRR1VQ07 |  | E:Vacuum chamber for quadrupole D:Vakuumkammer für Quadrupol | 04.11.14 FPel | Gruppe eingeführt
S | TRR1QS07 | TRR1VQ07 | TRR1QS07.GN | E:Quadrupole singlet D:Quadrupol Singulett | 17.12.16 vrws | GN+
!=S2043 | BEAM LINE THS1 |  |  |  | 16.10.13 FPel 04.05.14 FPel | 1. Ausbaustufe neue Reihenfolge
G | THS1VV1 | THSN1VV1 |  | E:Valve D:Ventil | 06.12.16 mk | Gruppe eingeführt
S | THS1VV1T | THSN1VV1 |  | E:Gate valve D:Gateventil | 02.09.13 FPel | 1. Ausbaustufe
G | THS1DX1 | THS1DX1 |  | E:BPM D:BPM | 06.12.16 mk | Gruppe eingeführt
S | THS1DX1 | THS1DX1 |  | E:Beam pos. monitor D:Positionsmessonde | 02.09.13 FPel | 1. Ausbaustufe
G | THS1DK1 | THS1DK1 |  | E:Diagnostic chamber D:Diagnose Kammer | 02.09.13 FPel | 1. Ausbaustufe
S | THS1DG1 | THS1DK1 |  | E:Profile grid D:Profilgitter | 02.09.13 FPel | 1. Ausbaustufe
S | THS1DG1_P | THS1DK1 |  | E:Pneumatic actuator D:Pressluftantrieb | 09.11.20 mk
S | THS1VP1I | THS1DK1 |  | E:Ion getter pump D:Ionengetterpumpe | 21.01.22 mk
S | THS1VM1P | THS1DK1 |  | E:Penning gauge D:Kaltkathodenmessgerät | 21.01.22 mk
G | THS1VQ01 | THS1VQ01 |  | E:Vacuum chamber for quadrupole D:Vakuumkammer für Quadrupol | 04.11.14 FPel | Gruppe eingeführt
S | THS1QS01 | THS1VQ01 | THS1QS01.GN | E:Quadrupole singlet D:Quadrupol Singulett | 02.09.13 Fpel 17.12.16 vrws | 1. Ausbaustufe GN+
G | THS1VU1S | THS1VU1S |  | E:Chamber for steerer D:Steererkammer | 11.10.22 mk | Gruppe eingeführt
S | THS1KH01 | THS1VU1S | THS1KH01.GN | E:Steerer horizontal D:Horizontaler Steerer | 02.09.13 Fpel 11.01.17 vrws | 1. Ausbaustufe GN+
S | THS1KV01 | THS1VU1S | THS1KV01.GN | E:Steerer vertical D:Vertikaler Steerer | 02.09.13 Fpel 11.01.17 vrws | 1. Ausbaustufe GN+
G | THS1VQ02 | THS1VQ02 |  | E:Vacuum chamber for quadrupole D:Vakuumkammer für Quadrupol | 04.11.14 FPel | Gruppe eingeführt
S | THS1QS02 | THS1VQ02 | THS1QS02.GN | E:Quadrupole singlet D:Quadrupol Singulett | 02.09.13 Fpel 17.12.16 vrws | 1. Ausbaustufe GN+
G | THS1VKA | THS1VKA |  | E:Vacuum Chamber D:Pumpkammer | 25.10.21 mk
S | THS1VPAI | THS1VKA |  | E:Ion getter pump D:Ionengetterpumpe | 21.01.22 mk
S | THS1VMAP | THS1VKA |  | E:Penning gauge D:Kaltkathodenmessgerät | 21.01.22 mk
G | THS1VQ03 | THS1VQ03 |  | E:Vacuum chamber for quadrupole D:Vakuumkammer für Quadrupol | 04.11.14 FPel | Gruppe eingeführt
S | THS1QS03 | THS1VQ03 | THS1QS03.GN | E:Quadrupole singlet D:Quadrupol Singulett | 02.09.13 Fpel 17.12.16 vrws | 1. Ausbaustufe GN+
G | THS1DT1 | THS1DT1 |  | E:Transformer chamber D:Trafokammer | 16.10.13 FPel
S | THS1DT1C | THS1DT1 |  | E:Transformer for charge, resonant transformer D:Trafo für Ladung, resonanter Trafo | 14.10.13 FPel
S | THS1DT1FP | THS1DT1 |  | E:Transformer for fast pulse current measurement D: Trafo für schnelle Pulsstrommessung | 02.09.13 FPel | 1. Ausbaustufe
G | THS1SB | THS1SB |  | E:Chamber for beam stopper D:Kammer für beam stopper | 11.10.22 mk
S | THS1SB1 | THS1SB |  | E:Safety beam stopper D:Sicherheits-Beamstopper | 02.09.13 FPel | 1. Ausbaustufe
G | THS1DK2 | THS1DK2 |  | E:Diagnostic chamber D:Diagnose Kammer | 02.09.13 FPel | 1. Ausbaustufe
S | THS1DF2 | THS1DK2 |  | E:Fluorescent screen D:Leuchttarget aus Quarz | 02.09.13 FPel | 1. Ausbaustufe
S | THS1DF2_P | THS1DK2 |  | E:Pneumatic actuator D:Pressluftantrieb | 09.11.20 mk
S | THS1VP2I | THS1DK2 |  | E:Ion getter pump D:Ionengetterpumpe | 21.01.22 mk
G | THS1VQ04 | THS1VQ04 |  | E:Vacuum chamber for quadrupole D:Vakuumkammer für Quadrupol | 04.11.14 FPel | Gruppe eingeführt
S | THS1QS04 | THS1VQ04 | THS1QS04.GN | E:Quadrupole singlet D:Quadrupol Singulett | 02.09.13 Fpel 17.12.16 vrws | 1. Ausbaustufe GN+
G | THS1VU2S | THS1VU2S |  | E:Chamber for steerer D:Steererkammer | 11.10.22 mk | Gruppe eingeführt
S | THS1KV02 | THS1VU2S | THS1KV02.GN | E:Steerer vertical D:Vertikaler Steerer | 02.09.13 Fpel 11.01.17 vrws | 1. Ausbaustufe GN+
G | THS1VU01 | THS1VU01 |  | E:Vacuum chamber for dipole D:Vakuumkammer für Dipol | 04.11.14 FPel | Gruppe eingeführt
S | THS1MH01 | THS1VU01 | THS1MH01.GN | E:Horizontal dipole D:horizontaler Dipol | 02.09.13 FPel 21.09.13 Fpel 17.12.16 vrws | 1. Ausbaustufe keine Seriensch. GN+
G | THS1VQ05 | THS1VQ05 |  | E:Vacuum chamber for quadrupole D:Vakuumkammer für Quadrupol | 04.11.14 FPel | Gruppe eingeführt
S | THS1QS05 | THS1VQ05 | THS1QS05.GN | E:Quadrupole singlet D:Quadrupol Singulett | 02.09.13 Fpel 17.12.16 vrws | 1. Ausbaustufe
G | THS1VKB | THS1VKB |  | E:Vacuum Chamber D:Pumpkammer | 25.10.21 mk
S | THS1VPBI | THS1VKB |  | E:Ion getter pump D:Ionengetterpumpe | 21.01.22 mk
S | THS1VMBP | THS1VKB |  | E:Penning gauge D:Kaltkathodenmessgerät | 21.01.22 mk
S | THS1VMBT | THS1VKB |  | E:Thermovac, Pirani D:Pirani | 21.01.22 mk
S | THS1VVBH | THS1VKB |  | E:High vacuum valve D:Hochvakuumventil | 21.01.22 mk
G | THS1VQ06 | THS1VQ06 |  | E:Vacuum chamber for quadrupole D:Vakuumkammer für Quadrupol | 04.11.14 FPel | Gruppe eingeführt
S | THS1QS06 | THS1VQ06 | THS1QS06.GN | E:Quadrupole singlet D:Quadrupol Singulett | 02.09.13 FPel | 1. Ausbaustufe
G | THS1VV2 | THSN1VV2 |  | E:Valve D:Ventil | 17.11.21 mk
S | THS1VV2T | THSN1VV2 |  | E:Gate valve D:Gateventil | 17.11.21 mk
G | THS1DK3 | THS1DK3 |  | E:Diagnostic chamber D:Diagnose Kammer | 02.09.13 FPel | 1. Ausbaustufe
S | THS1DG3 | THS1DK3 |  | E:Profile grid D:Profilgitter | 02.09.13 FPel | 1. Ausbaustufe
S | THS1DG3_P | THS1DK3 |  | E:Pneumatic actuator D:Pressluftantrieb | 09.11.20 mk
S | THS1VP3I | THS1DK3 |  | E:Ion getter pump D:Ionengetterpumpe | 21.01.22 mk
G | THS1VQ07 | THS1VQ07 |  | E:Vacuum chamber for quadrupole D:Vakuumkammer für Quadrupol | 04.11.14 FPel | Gruppe eingeführt
S | THS1QS07 | THS1VQ07 | THS1QS07.GN | E:Quadrupole singlet D:Quadrupol Singulett | 02.09.13 FPel | 1. Ausbaustufe
G | THS1VU3S | THS1VU3S |  | E:Chamber for steerer D:Steererkammer | 11.10.22 mk | Gruppe eingeführt
S | THS1KV03 | THS1VU3S | THS1KV03.GN | E:Steerer vertical D:Vertikaler Steerer | 02.09.13 Fpel 11.01.17 vrws | 1. Ausbaustufe GN+
G | THS1VU02 | THS1VU02 |  | E:Vacuum chamber for dipole D:Vakuumkammer für Dipol | 04.11.14 FPel | Gruppe eingeführt
S | THS1MH02 | THS1VU02 | THS1MH02.GN | E:Horizontal dipole D:horizontaler Dipol | 02.09.13 FPel 21.09.13 FPel | 1. Ausbaustufe keine Seriensch.
SZ | TRH1VZ01 | TRH1VZ01 |  | E:Vacuum chamber for Dipol D:Vakuumkammer für Dipol | 03.02.17 FPel 07.11.17 mk
SZ | TRH1MV01 | TRH1VZ01 | TRH1MV01.GN | E:Magnet vertical D:Vertikaler Dipol | 07.11.17 mk | spätere Ausbaustufe
G | THS1VKC | THS1VKC |  | E:Vacuum Chamber D:Pumpkammer | 17.11.21 mk
S | THS1VPCI | THS1VKC |  | E:Ion getter pump D:Ionengetterpumpe | 21.01.22 mk
G | THS1VQ08 | THS1VQ08 |  | E:Vacuum chamber for quadrupole D:Vakuumkammer für Quadrupol | 04.11.14 FPel | Gruppe eingeführt
S | THS1QS08 | THS1VQ08 | THS1QS08.GN | E:Quadrupole singlet D:Quadrupol Singulett | 02.09.13 FPel | 1. Ausbaustufe
G | THS1VQ09 | THS1VQ09 |  | E:Vacuum chamber for quadrupole D:Vakuumkammer für Quadrupol | 04.11.14 FPel | Gruppe eingeführt
S | THS1QS09 | THS1VQ09 | THS1QS09.GN | E:Quadrupole singlet D:Quadrupol Singulett | 02.09.13 FPel | 1. Ausbaustufe
SZ | TRH1VZ02 | TRH1VZ02 |  | E:Vacuum chamber for Dipol D:Vakuumkammer für Dipol | 03.02.17 FPel 07.11.17 mk
SZ | TRH1MV02 | TRH1VZ02 | TRH1MV02.GN | E:Magnet vertical D:Vertikaler Dipol | 07.11.17 mk | spätere Ausbaustufe
G | THS1VKD | THS1VKD |  | E:Vacuum Chamber D:Pumpkammer | 17.11.21 mk
S | THS1VPDI | THS1VKD |  | E:Ion getter pump D:Ionengetterpumpe | 21.01.22 mk
S | THS1VMDP | THS1VKD |  | E:Penning gauge D:Kaltkathodenmessgerät | 21.01.22 mk
S | THS1VMDT | THS1VKD |  | E:Thermovac, Pirani D:Pirani | 21.01.22 mk
S | THS1VVDH | THS1VKD |  | E:High vacuum valve D:Hochvakuumventil | 21.01.22 mk
G | THS1VQ10 | THS1VQ10 |  | E:Vacuum chamber for quadrupole D:Vakuumkammer für Quadrupol | 04.11.14 FPel | Gruppe eingeführt
S | THS1QS10 | THS1VQ10 | THS1QS10.GN | E:Quadrupole singlet D:Quadrupol Singulett | 02.09.13 FPel | 1. Ausbaustufe
G | THS1VQ11 | THS1VQ11 |  | E:Vacuum chamber for quadrupole D:Vakuumkammer für Quadrupol | 04.11.14 FPel | Gruppe eingeführt
S | THS1QS11 | THS1VQ11 | THS1QS11.GN | E:Quadrupole singlet D:Quadrupol Singulett | 02.09.13 FPel | 1. Ausbaustufe
G | THS1DX2 | THS1DX2 |  | E:BPM D:BPM | 06.12.16 mk | Gruppe eingeführt
S | THS1DX2 | THS1DX2 |  | E:Beam pos. monitor D:Positionsmessonde | 02.09.13 FPel | 1. Ausbaustufe
G | THS1DK4 | THS1DK4 |  | E:Diagnostic chamber D:Diagnose Kammer | 02.09.13 Fpel 07.11.17 mk
S | THS1DF4 | THS1DK4 |  | E:Fluorescent screen D:Leuchttarget aus Quarz | 02.09.13 Fpel 17.12.16 vrws 07.11.17 mk | 1. Ausbaustufe war DK5, jetzt DK4
S | THS1DF4_P | THS1DK4 |  | E:Pneumatic actuator D:Pressluftantrieb | 07.11.17 mk
S | THS1VP4I | THS1DK4 |  | E:Ion getter pump D:Ionengetterpumpe | 21.01.22 mk
G | THS1VQ12 | THS1VQ12 |  | E:Vacuum chamber for quadrupole D:Vakuumkammer für Quadrupol | 04.11.14 FPel | Gruppe eingeführt
S | THS1QS12 | THS1VQ12 | THS1QS12.GN | E:Quadrupole singlet D:Quadrupol Singulett | 02.09.13 FPel | 1. Ausbaustufe
G | THS1VU03 | THS1VU03 |  | E:Vacuum chamber for dipole D:Vakuumkammer für Dipol | 04.11.14 FPel | Gruppe eingeführt
S | THS1MH03 | THS1VU03 | THS1MH03.GN | E:Horizontal dipole D:horizontaler Dipol | 02.09.13 FPel | 1. Ausbaustufe
G | THS1VU4S | THS1VU4S |  | E:Chamber for steerer D:Steererkammer | 11.10.22 mk | Gruppe eingeführt
S | THS1KV04 | THS1VU4S | THS1KV04.GN | E:Steerer vertical D:Vertikaler Steerer | 02.09.13 Fpel 11.01.17 vrws | 1. Ausbaustufe GN+
G | THS1VV3 | THSN1VV3 |  | E:Valve D:Ventil | 17.11.21 mk
S | THS1VV3T | THSN1VV3 |  | E:Gate valve D:Gateventil | 17.11.21 mk
G | THS1VKE | THS1VKE |  | E:Vacuum Chamber D:Pumpkammer | 17.11.21 mk
S | THS1VPEI | THS1VKE |  | E:Ion getter pump D:Ionengetterpumpe | 21.01.22 mk
S | THS1VMEP | THS1VKE |  | E:Penning gauge D:Kaltkathodenmessgerät | 11.10.22 mk
S | THS1VMET | THS1VKE |  | E:Thermovac, Pirani D:Pirani | 11.10.22 mk
S | THS1VVEH | THS1VKE |  | E:High vacuum valve D:Hochvakuumventil | 11.10.22 mk
G | THS1VQ13 | THS1VQ13 |  | E:Vacuum chamber for quadrupole D:Vakuumkammer für Quadrupol | 04.11.14 FPel | Gruppe eingeführt
S | THS1QS13 | THS1VQ13 | THS1QS13.GN | E:Quadrupole singlet D:Quadrupol Singulett | 02.09.13 FPel | 1. Ausbaustufe
G | THS1DK5 | THS1DK5 |  | E:Diagnostic chamber D:Diagnose Kammer | 02.09.13 FPel | 1. Ausbaustufe o war THS1DK6
S | THS1DF5 | THS1DK5 |  | E:Fluorescent screen D:Leuchttarget aus Quarz | 02.09.13 FPel 03.05.14 FPel 07.11.17 mk | 1. Ausbaustufe rein nach Beata W.
S | THS1DF5_P | THS1DK5 |  | E:Pneumatic actuator D:Pressluftantrieb | 07.11.17 mk
S | THS1VP5I | THS1DK5 |  | E:Ion getter pump D:Ionengetterpumpe | 21.01.22 mk
S | THS1VM5P | THS1DK5 |  | E:Penning gauge D:Kaltkathodenmessgerät | 21.01.22 mk
S | THS1VM5T | THS1DK5 |  | E:Thermovac, Pirani D:Pirani | 21.01.22 mk
S | THS1VV5H | THS1DK5 |  | E:High vacuum valve D:Hochvakuumventil | 21.01.22 mk
G | THS1VQ14 | THS1VQ14 |  | E:Vacuum chamber for quadrupole D:Vakuumkammer für Quadrupol | 04.11.14 FPel | Gruppe eingeführt
S | THS1QS14 | THS1VQ14 | THS1QS14.GN | E:Quadrupole singlet D:Quadrupol Singulett | 02.09.13 FPel | 1. Ausbaustufe
G | THS1VU5S | THS1VU5S |  | E:Chamber for steerer D:Steererkammer | 11.10.22 mk | Gruppe eingeführt
S | THS1KV05 | THS1VU5S | THS1KV05.GN | E:Steerer vertical D:Vertikaler Steerer | 02.09.13 Fpel | 1. Ausbaustufe
G | THS1DK6 | THS1DK6 |  | E:Diagnostic chamber D:Diagnose Kammer | 02.09.13 Fpel 07.11.17 mk | 1. Ausbaustufe o war THS1DK6
S | THS1DG6 | THS1DK6 |  | E:Profile grid D:Profilgitter | 02.09.13 FPel 03.05.14 Fpel 07.11.17 mk | 1. Ausbaustufe rein nach Beata W.
S | THS1DG6_P | THS1DK6 |  | E:Pneumatic actuator D:Pressluftantrieb | 07.11.17 mk
S | THS1VP6I | THS1DK6 |  | E:Ion getter pump D:Ionengetterpumpe | 21.01.22 mk
G | THS1VQ15 | THS1VQ15 |  | E:Vacuum chamber for quadrupole D:Vakuumkammer für Quadrupol | 04.11.14 FPel | Gruppe eingeführt
S | THS1QS15 | THS1VQ15 | THS1QS15.GN | E:Quadrupole singlet D:Quadrupol Singulett | 02.09.13 FPel | 1. Ausbaustufe
G | THS1VU6S | THS1VU6S |  | E:Chamber for steerer D:Steererkammer | 11.10.22 mk | Gruppe eingeführt
S | THS1KH02 | THS1VU6S | THS1KH02.GN | E:Steerer horizontal D:Horizontaler Steerer | 02.09.13 Fpel 03.02.17 FPel | 1. Ausbaustufe Nomenkl. Korrigiert
G | THS1VV4 | THS1VV4 |  | E:Valve D:Ventil | 17.11.21 mk
S | THS1VV4T | THS1VV4 |  | E:Gate valve D:Gateventil | 17.11.21 mk
G | THS1VU04 | THS1VU04 |  | E:Vacuum chamber for dipole D:Vakuumkammer für Dipol | 04.11.14 FPel | Gruppe eingeführt
S | THS1MH04 | THS1VU04 | THS1MH04.GN | E:Horizontal dipole D:horizontaler Dipol | 02.09.13 Fpel 03.02.17 FPel | 1. Ausbaustufe NG korrigiert
G | THS1VKF | THS1VKF |  | E:Vacuum Chamber D:Pumpkammer | 17.11.21 mk
S | THS1VPFI | THS1VKF |  | E:Ion getter pump D:Ionengetterpumpe | 21.01.22 mk
G | THS1VQ16 | THS1VQ16 |  | E:Vacuum chamber for quadrupole D:Vakuumkammer für Quadrupol | 04.11.14 FPel | Gruppe eingeführt
S | THS1QS16 | THS1VQ16 | THS1QS16.GN | E:Quadrupole singlet D:Quadrupol Singulett | 02.09.13 FPel | 1. Ausbaustufe
G | THS1DX3 | THS1DX3 |  | E:BPM D:BPM | 06.12.16 mk | Gruppe eingeführt
S | THS1DX3 | THS1DX3 |  | E:Beam pos. monitor D:Positionsmessonde | 04.05.14 FPel | 1. Ausbaustufe neu
G | THS1VQ17 | THS1VQ17 |  | E:Vacuum chamber for quadrupole D:Vakuumkammer für Quadrupol | 04.11.14 FPel | Gruppe eingeführt
S | THS1QS17 | THS1VQ17 | THS1QS17.GN | E:Quadrupole singlet D:Quadrupol Singulett | 02.09.13 FPel | 1. Ausbaustufe
G | THS1VU7S | THS1VU7S |  | E:Chamber for steerer D:Steererkammer | 11.10.22 mk | Gruppe eingeführt
S | THS1KH03 | THS1VU7S | THS1KH03.GN | E:Steerer horizontal D:Horizontaler Steerer | 02.09.13 Fpel 11.01.17 vrws | 1. Ausbaustufe GN+
S | THS1KV06 | THS1VU7S | THS1KV06.GN | E:Steerer vertical D:Vertikaler Steerer | 02.09.13 Fpel 11.01.17 vrws | 1. Ausbaustufe GN+
G | THS1VQ18 | THS1VQ18 |  | E:Vacuum chamber for quadrupole D:Vakuumkammer für Quadrupol | 04.11.14 FPel | Gruppe eingeführt
S | THS1QS18 | THS1VQ18 | THS1QS18.GN | E:Quadrupole singlet D:Quadrupol Singulett | 02.09.13 FPel | 1. Ausbaustufe GN+
G | THS1VKG | THS1VKG |  | E:Vacuum Chamber D:Pumpkammer | 17.11.21 mk
S | THS1VPGI | THS1VKG |  | E:Ion getter pump D:Ionengetterpumpe | 21.01.22 mk
S | THS1VMGP | THS1VKG |  | E:Penning gauge D:Kaltkathodenmessgerät | 11.10.22 mk
S | THS1VMGT | THS1VKG |  | E:Thermovac, Pirani D:Pirani | 11.10..22 mk
S | THS1VVGH | THS1VKG |  | E:High vacuum valve D:Hochvakuumventil | 11.10.22 mk
G | THS1VQ19 | THS1VQ19 |  | E:Vacuum chamber for quadrupole D:Vakuumkammer für Quadrupol | 04.11.14 FPel | Gruppe eingeführt
S | THS1QS19 | THS1VQ19 | THS1QS19.GN | E:Quadrupole singlet D:Quadrupol Singulett | 02.09.13 Fpel 17.12.16 vrws | 1. Ausbaustufe GN+
G | THS1DT2 | THS1DT2 |  | E:Transformer chamber D:Trafokammer | 16.10.13 FPel
S | THS1DT2C | THS1DT2 |  | E:Transformer for charge, resonant trafo D:Trafo für Ladung, resonanter Trafo | 14.10.13 FPel
S | THS1DT2FP | THS1DT2 |  | E:Transformer for fast pulse current measurement D: Trafo für schnelle Pulsstrommessung | 02.09.13 FPel | 1. Ausbaustufe
G | THS1VQ20 | THS1VQ20 |  | E:Vacuum chamber for quadrupole D:Vakuumkammer für Quadrupol | 04.11.14 FPel | Gruppe eingeführt
S | THS1QS20 | THS1VQ20 | THS1QS20.GN | E:Quadrupole singlet D:Quadrupol Singulett | 02.09.13 Fpel 17.12.16 vrws | 1. Ausbaustufe GN+
G | THS1DX4 | THS1DX4 |  | E:BPM D:BPM | 06.12.16 mk | Gruppe eingeführt
S | THS1DX4 | THS1DX4 |  | E:Beam pos. monitor D:Positionsmessonde | 04.05.14 FPel | 1. Ausbaustufe neu
G | THS1DK7 | THS1DK7 |  | E:Diagnostic chamber D:Diagnose Kammer | 04.05.14 FPel 07.11.17 mk | 1. Ausbaustufe o war THS1DK9
S | THS1DG7 | THS1DK7 |  | E:Profile grid D:Profilgitter | 04.05.14 FPel | 1. Ausbaustufe neu
S | THS1DG7_P | THS1DK7 |  | E:Pneumatic actuator D:Pressluftantrieb | 07.11.17 mk
S | THS1VP7I | THS1DK7 |  | E:Ion getter pump D:Ionengetterpumpe | 21.01.22 mk
S | THS1VM7P | THS1DK7 |  | E:Penning gauge D:Kaltkathodenmessgerät | 21.01.22 mk
G | THS1VQ21 | THS1VQ21 |  | E:Vacuum chamber for quadrupole D:Vakuumkammer für Quadrupol | 04.11.14 FPel | Gruppe eingeführt
S | THS1QS21 | THS1VQ21 | THS1QS21.GN | E:Quadrupole singlet D:Quadrupol Singulett | 02.09.13 Fpel 17.12.16 vrws | 1. Ausbaustufe GN+
G | THS1VU8S | THS1VU8S |  | E:Chamber for steerer D:Steererkammer | 11.10.22 mk | Gruppe eingeführt
S | THS1KH04 | THS1VU8S | THS1KH04.GN | E:Steerer horizontal D:Horizontaler Steerer | 02.09.13 Fpel 11.01.17 vrws | 1. Ausbaustufe GN+
S | THS1KV07 | THS1VU8S | THS1KV07.GN | E:Steerer vertical D:Vertikaler Steerer | 02.09.13 Fpel 11.01.17 vrws | 1. Ausbaustufe GN+
G | THS1VQ22 | THS1VQ22 |  | E:Vacuum chamber for quadrupole D:Vakuumkammer für Quadrupol | 04.11.14 FPel | Gruppe eingeführt
S | THS1QS22 | THS1VQ22 | THS1QS22.GN | E:Quadrupole singlet D:Quadrupol Singulett | 02.09.13 Fpel 17.12.16 vrws | 1. Ausbaustufe GN+
G | THS1VV5 | THS1VV5 |  | E:Valve D:Ventil | 17.11.21 mk
S | THS1VV5T | THS1VV5 |  | E:Gate valve D:Gateventil | 17.11.21 mk
G | THS1VV_S | THS1VV_S |  | E:Valve D:Ventil | 21.01.22 mk
S | THS1VV1S | THS1VV_S |  | E:Fast-closing valve D:Schnellschlussventil | 11.10.22 mk | with unclear position (lt. ATB)
S | THS1VV2S | THS1VV_S |  | E:Fast-closing valve D:Schnellschlussventil | 11.10.22 mk | with unclear position (lt. ATB)
!=S2044 | BEAM LINE TRN1
G | TRN1VV1 | TRN1VV1 |  | E:Valve D:Ventil | 06.12.16 mk | Gruppe eingeführt
S | TRN1VV1T | TRN1VV1 |  | E:Gate valve D:Gateventil | 16.04.10 FPel
G | TRN1SB | TRN1SB |  | E:Chamber for beam stopper D:Kammer für beam stopper | 06.12.16 mk | Gruppe eingeführt
S | TRN1SB1 | TRN1SB |  | E:Safety beam stopper D:Sicherheits-Beamstopper | 14.10.13 FPel
G | TRN1DX1 | TRN1DX1 |  | E:BPM D:BPM | 06.12.16 mk | Gruppe eingeführt
S | TRN1DX1 | TRN1DX1 |  | E:Beam pos. monitor D:Positionsmessonde | 10.09.12 FPel
G | TRN1DK1 | TRN1DK1 |  | E:Diagnostic chamber D:Diagnose Kammer | 02.09.13 FPel | DK ist eine Gruppe
S | TRN1DG1 | TRN1DK1 |  | E:Profile grid D:Profilgitter | 10.09.12 FPel
S | TRN1DG1_P | TRN1DK1 |  | E:Pneumatic actuator D:Pressluftantrieb | 10.11.20 mk
G | TRN1VQ01 | TRN1VQ01 |  | E:Vacuum chamber for quadrupole D:Vakuumkammer für Quadrupol | 04.11.14 FPel | Gruppe eingeführt
S | TRN1QS01 | TRN1VQ01 | TRN1QS01.GN | E:Quadrupole singlet D:Quadrupol Singulett | 17.12.16 vrws | GN+
G | TRN1VR01 | TRN1VR01 |  | E:Vacuum pipe D:Vakuumrohr | 06.12.16 mk | Gruppe eingeführt
S | TRN1KV01 | TRN1VR01 | TRN1KV01.GN | E:Steerer vertical D:Vertikaler Steerer | 11.01.17 vrws | GN+
G | TRN1VQ02 | TRN1VQ02 |  | E:Vacuum chamber for quadrupole D:Vakuumkammer für Quadrupol | 04.11.14 FPel | Gruppe eingeführt
S | TRN1QS02 | TRN1VQ02 | TRN1QS02.GN | E:Quadrupole singlet D:Quadrupol Singulett | 17.12.16 vrws | GN+
G | TRN1DT1 | TRN1DT1 |  | E:Transformer chamber D:Trafokammer | 16.10.13 FPel
S | TRN1DT1C | TRN1DT1 |  | E:Transformer for charge D:Trafo für Ladung (resonanter Trafo) | 10.09.12 Fpel 07.11.17 mk | war DT-F
S | TRN1DT1FP | TRN1DT1 |  | E:Transformer for fast pulse current measurement D: Trafo für schnelle Pulsstrommessung | 07.11.17 mk
G | TRN1VU01 | TRN1VU01 |  | E:Vacuum chamber for dipole D:Vakuumkammer für Dipol | 04.11.14 FPel | Gruppe eingeführt
S | TRN1MH01 | TRN1VU01 | TRN1MH01.GN | E:Horizontal dipole D:horizontaler Dipol
G | TRN1VQ03 | TRN1VQ03 |  | E:Vacuumchamber for Quadrupole D:Vakuumkammer für Quadrupol | 04.11.14 FPel | Gruppe eingeführt
S | TRN1QS03 | TRN1VQ03 | TRN1QS03.GN | E:Quadrupole singlet D:Quadrupol Singulett | 17.12.16 vrws | GN+
G | TRN1VQ04 | TRN1VQ04 |  | E:Vacuum chamber for quadrupole D:Vakuumkammer für Quadrupol | 04.11.14 FPel | Gruppe eingeführt
S | TRN1QS04 | TRN1VQ04 | TRN1QS04.GN | E:Quadrupole singlet D:Quadrupol Singulett | 17.12.16 vrws | GN+
G | TRN1VU02 | TRN1VU02 |  | E:Vacuum chamber for dipole D:Vakuumkammer für Dipol | 04.11.14 FPel | Gruppe eingeführt
=S= | TRN1MH02 | TRN1VU02 | TRN1MH01.GN | E:Horizontal dipole D:horizontaler Dipol
G | TRN1VQ05 | TRN1VQ05 |  | E:Vacuum chamber for quadrupole D:Vakuumkammer für Quadrupol | 04.11.14 FPel | Gruppe eingeführt
S | TRN1QS05 | TRN1VQ05 | TRN1QS05.GN | E:Quadrupole singlet D:Quadrupol Singulett | 17.12.16 vrws | GN+
G | TRN1DK2 | TRN1DK2 |  | E:Diagnostic chamber D:Diagnose Kammer | 02.09.13 FPel | DK ist eine Gruppe
S | TRN1DG2 | TRN1DK2 |  | E:Profile grid D:Profilgitter | 10.09.12 FPel
S | TRN1DG2_P | TRN1DK2 |  | E:Pneumatic actuator D:Pressluftantrieb | 10.11.20 mk
G | TRN1VR02 | TRN1VR02 |  | E:Vacuum pipe D:Vakuumrohr | 06.12.16 mk | Gruppe eingeführt
S | TRN1KH01 | TRN1VR02 | TRN1KH01.GN | E:Steerer horizontal D:Horizontaler Steerer | 11.01.17 vrws | GN+
S | TRN1KV02 | TRN1VR02 | TRN1KV02.GN | E:Steerer vertical D:Vertikaler Steerer | 11.01.17 vrws | GN+
G | TRN1VQ06 | TRN1VQ06 |  | E:Vacuum chamber for quadrupole D:Vakuumkammer für Quadrupol | 04.11.14 FPel | Gruppe eingeführt
S | TRN1QS06 | TRN1VQ06 | TRN1QS06.GN | E:Quadrupole singlet D:Quadrupol Singulett | 17.12.16 vrws | GN+
G | TRN1VV2 | TRN1VV2 |  | E:Valve D:Ventil | 06.12.16 mk | Gruppe eingeführt
S | TRN1VV2T | TRN1VV2 |  | E:Gate valve D:Gateventil | 16.04.10 FPel
G | TFN2VU02S | TFN2VU02S |  | E:Vacuum chamber for dipole D:Vakuumkammer für Dipol | 04.11.14 FPel 16.05.15 FPel | Gruppe eingeführt VU detailliert
off =S= | TFN2MH02 | TFN2VU02S | TFN2MH01.GN | E:Horizontal dipole D:horizontaler Dipol | 17.12.16 vrws | GN+
!=S2045 | BEAM LINE TNR1
G | TFN2VU02C | TFN2VU02C |  | E:Vacuum chamber for dipole D:Vakuumkammer für Dipol | 04.11.14 FPel 16.05.15 FPel | Gruppe eingeführt VU detailliert
=S= | TFN2MH02 | TFN2VU02C | TFN2MH01.GN | E:Horizontal dipole D:horizontaler Dipol | 30.09.10 FPel
G | TNR1VQ01 | TNR1VQ01 |  | E:Vacuum chamber for quadrupole D:Vakuumkammer für Quadrupol | 04.11.14 FPel | Gruppe eingeführt
S | TNR1QS01 | TNR1VQ01 | TNR1QS01.GN | E:Quadrupole singlet D:Quadrupol Singulett | 17.12.16 vrws | GN+
G | TNR1VV1 | TNR1VV1 |  | E:Valve D:Ventil | 06.12.16 mk | Gruppe eingeführt
S | TNR1VV1T | TNR1VV1 |  | E:Gate valve D:Gateventil | 16.04.10 FPel
G | TNR1DX1 | TNR1DX1 |  | E:BPM D:BPM | 06.12.16 mk | Gruppe eingeführt
S | TNR1DX1 | TNR1DX1 |  | E:Beam pos. monitor D:Positionsmessonde | 10.09.12 FPel
G | TNR1VR01 | TNR1VR01 |  | E:Vacuum pipe D:Vakuumrohr | 06.12.16 mk | Gruppe eingeführt
S | TNR1KH01 | TNR1VR01 | TNR1KH01.GN | E:Steerer horizontal D:Horizontaler Steerer | 11.01.17 vrws | GN+
S | TNR1KV01 | TNR1VR01 | TNR1KV01.GN | E:Steerer vertical D:Vertikaler Steerer | 11.01.17 vrws | GN+
G | TNR1VQ02 | TNR1VQ02 |  | E:Vacuum chamber for quadrupole D:Vakuumkammer für Quadrupol | 04.11.14 FPel | Gruppe eingeführt
S | TNR1QS02 | TNR1VQ02 | TNR1QS02.GN | E:Quadrupole singlet D:Quadrupol Singulett | 17.12.16 vrws | GN+
G | TNR1VQ03 | TNR1VQ03 |  | E:Vacuum chamber for quadrupole D:Vakuumkammer für Quadrupol | 04.11.14 FPel | Gruppe eingeführt
S | TNR1QS03 | TNR1VQ03 | TNR1QS03.GN | E:Quadrupole singlet D:Quadrupol Singulett | 17.12.16 vrws | GN+
G | TNR1VU01 | TNR1VU01 |  | E:Vacuum chamber for dipole D:Vakuumkammer für Dipol | 04.11.14 FPel 31.10.15 FPel | Gruppe eingeführt
S | TNR1MH01 | TNR1VU01 | TNR1MH01.GN | E:Horizontal dipole D:horizontaler Dipol | 17.12.16 vrws | GN+
G | TNR1VR02 | TNR1VR02 |  | E:Vacuum pipe D:Vakuumrohr | 06.12.16 mk | Gruppe eingeführt
S | TNR1KV02 | TNR1VR02 | TNR1KV02.GN | E:Steerer vertical D:Vertikaler Steerer | 05.01.13 Fpel 11.01.17 vrws | / GN+
G | TNR1DK2 | TNR1DK2 |  | E:Diagnostic chamber D:Diagnose Kammer | 02.09.13 FPel | DK ist eine Gruppe
S | TNR1DF2 | TNR1DK2 |  | E:Fluorescent screen D:Leuchttarget aus Quarz | 10.09.12 FPel
S | TNR1DF2_P | TSP1DK2 |  | E:Pneumatic actuator D:Pressluftantrieb | 16.11.20 mk
G | TNR1VQ04 | TNR1VQ04 |  | E:Vacuum chamber for quadrupole D:Vakuumkammer für Quadrupol | 04.11.14 FPel | Gruppe eingeführt
S | TNR1QS04 | TNR1VQ04 | TNR1QS04.GN | E:Quadrupole singlet D:Quadrupol Singulett | 17.12.16 vrws | GN+
G | TNR1VQ05 | TNR1VQ05 |  | E:Vacuum chamber for quadrupole D:Vakuumkammer für Quadrupol | 04.11.14 FPel | Gruppe eingeführt
S | TNR1QS05 | TNR1VQ05 | TNR1QS05.GN | E:Quadrupole singlet D:Quadrupol Singulett | 17.12.16 vrws | GN+
G | TNR1VQ06 | TNR1VQ06 |  | E:Vacuum chamber for quadrupole D:Vakuumkammer für Quadrupol | 04.11.14 FPel | Gruppe eingeführt
S | TNR1QS06 | TNR1VQ06 | TNR1QS06.GN | E:Quadrupole singlet D:Quadrupol Singulett | 17.12.16 vrws | GN+
G | TNR1DT1 | THR1DT1 |  | E:Transformer chamber D:Trafokammer | 16.10.13 FPel 07.04.14 FPel | Nomen korrigiert
S | TNR1DT1FP | THR1DT1 |  | E:Transformer for fast pulse current measurement D: Trafo für schnelle Pulsstrommessung | 16.10.13 FPel 07.04.14 FPel | Nomen korrigiert
S | TNR1DT1C | THR1DT1 |  | E:Transformer for charge, resonant trafo D:Trafo für Ladung, resonanter Trafo | 10.09.12 FPel
G | TNR1DX2 | TNR1DX2 |  | E:BPM D:BPM | 06.12.16 mk | Gruppe eingeführt
S | TNR1DX2 | TNR1DX2 |  | E:Beam pos. monitor D:Positionsmessonde | 10.09.12 FPel
G | TNR1DK3 | TNR1DK3 |  | E:Diagnostic chamber D:Diagnose Kammer | 02.09.13 FPel | DK ist eine Gruppe
S | TNR1DG3 | TNR1DK3 |  | E:Profile grid D:Profilgitter | 10.09.12 FPel
G | TNR1VV2 | TNR1VV2 |  | E:Valve D:Ventil | 06.12.16 mk 03.02.17 FPel | Gruppe eingeführt Nomenkl korrigiert
S | TNR1VV2T | TNR1VV2 |  | E:Gate valve D:Gateventil | 16.04.10 Fpel 03.02.17 FPel | Nomenkl korrigiert
!=S2046 | BEAM LINE TLT1
G | TLT1VQ01 | TLT1VQ01 |  | E:Vacuum chamber for quadrupole D:Vakuumkammer für Quadrupol | 04.11.14 FPel | Gruppe eingeführt
S | TLT1QS01 | TLT1VQ01 | TLT1QS01.GN | E:Quadrupole singlet D:Quadrupol Singulett | 17.12.16 vrws | GN+
G | TLT1VQ02 | TLT1VQ02 |  | E:Vacuum chamber for quadrupole D:Vakuumkammer für Quadrupol | 04.11.14 FPel | Gruppe eingeführt
S | TLT1QS02 | TLT1VQ02 | TLT1QS02.GN | E:Quadrupole singlet D:Quadrupol Singulett | 17.12.16 vrws | GN+
G | TLT1VQ03 | TLT1VQ03 |  | E:Vacuum chamber for quadrupole D:Vakuumkammer für Quadrupol | 04.11.14 FPel | Gruppe eingeführt
S | TLT1QS03 | TLT1VQ03 | TLT1QS03.GN | E:Quadrupole singlet D:Quadrupol Singulett | 17.12.16 vrws | GN+
G | TLT1VQ04 | TLT1VQ04 |  | E:Vacuum chamber for quadrupole D:Vakuumkammer für Quadrupol | 04.11.14 FPel | Gruppe eingeführt
S | TLT1QS04 | TLT1VQ04 | TLT1QS04.GN | E:Quadrupole singlet D:Quadrupol Singulett | 17.12.16 vrws | GN+
G | TLT1VQ05 | TLT1VQ05 |  | E:Vacuum chamber for quadrupole D:Vakuumkammer für Quadrupol | 04.11.14 FPel | Gruppe eingeführt
S | TLT1QS05 | TLT1VQ05 | TLT1QS05.GN | E:Quadrupole singlet D:Quadrupol Singulett | 17.12.16 vrws | GN+
G | TLT1VU01 | TLT1VU01 |  | E:Vacuum chamber for dipole D:Vakuumkammer für Dipol | 04.11.14 FPel | Gruppe eingeführt
S | TLT1MH01 | TLT1VU01 | TLT1MH01.GN | E:Horizontal dipole D:horizontaler Dipol | 17.12.16 vrws | GN+
G | TLT1VQ06 | TLT1VQ06 |  | E:Vacuum chamber for quadrupole D:Vakuumkammer für Quadrupol | 04.11.14 FPel | Gruppe eingeführt
S | TLT1QS06 | TLT1VQ06 | TLT1QS06.GN | E:Quadrupole singlet D:Quadrupol Singulett | 17.12.16 vrws | GN+
G | TLT1VQ07 | TLT1VQ07 |  | E:Vacuum chamber for quadrupole D:Vakuumkammer für Quadrupol | 04.11.14 FPel | Gruppe eingeführt
S | TLT1QS07 | TLT1VQ07 | TLT1QS07.GN | E:Quadrupole singlet D:Quadrupol Singulett | 17.12.16 vrws | GN+
G | TLT1VQ08 | TLT1VQ08 |  | E:Vacuum chamber for quadrupole D:Vakuumkammer für Quadrupol | 04.11.14 FPel | Gruppe eingeführt
S | TLT1QS08 | TLT1VQ08 | TLT1QS08.GN | E:Quadrupole singlet D:Quadrupol Singulett | 17.12.16 vrws | GN+
!=S2047 | BEAM LINE T1D1
G | T1C2VU01S | T1C2VU01S |  | E:Vacuum chamber for dipole D:Vakuumkammer für Dipol | 04.11.14 FPel 16.05.15 FPel | Gruppe eingeführt VU detailliert
off | T1C2MH01 | T1C2VU01S | T1C2MH01.GN | E:Horizontal dipole D:horizontaler Dipol | 17.12.16 vrws | GN+
K | T1C2VQ01 | T1C2VQ01 |  | E:Vacuum chamber for quadrupole D:Vakuumkammer für Quadrupol | 04.11.14 FPel 31.10.15 FPel | Gruppe eingeführt auskommentiert
off | T1C2QS01 | T1C2VQ01 | T1C2QS01.GN | E:Quadrupole singlet D:Quadrupol Singulett | 17.12.16 vrws | GN+
G | T1D1VQ011 | T1D1VQ011 |  | E:Vacuum chamber for quadrupole D:Vakuumkammer für Quadrupol | 04.11.14 FPel 12.09.15 FPel | Gruppe eingeführt Gruppe korrigiert
S | T1D1QS01 | T1D1VQ011 | T1D1QS01.GN | E:Quadrupole singlet D:Quadrupol Singulett | 17.12.16 vrws | GN+
G | T1D1VV1 | T1D1VV1 |  | E:Valve D:Ventil | 06.12.16 mk | Gruppe eingeführt
S | T1D1VV1T | T1D1VV1 |  | E:Gate valve D:Gateventil | 16.04.10 FPel
G | T1D1VQ02 | T1D1VQ02 |  | E:Vacuum chamber for quadrupole D:Vakuumkammer für Quadrupol | 04.11.14 FPel | Gruppe eingeführt
S | T1D1QS02 | T1D1VQ02 | T1D1QS02.GN | E:Quadrupole singlet D:Quadrupol Singulett | 17.12.16 vrws | GN+
G | T1D1DK1 | T1D1DK1 |  | E:Diagnostic chamber D:Diagnose Kammer | 02.09.13 FPel | DK ist eine Gruppe
S | T1D1DF1 | T1D1DK1 |  | E:Fluorescent screen D:Leuchttarget aus Quarz | 16.04.10 FPel
S | T1D1DF1_P | T1D1DK1 |  | E:Pneumatic actuator D:Pressluftantrieb | 02.11.20 mk
G | T1D1VU1S | T1D1VU1S |  | E:Chamber for steerer D:Steererkammer | 11.10.22 mk
S | T1D1KH01 | T1D1VU1S | T1D1KH01.GN | E:Steerer horizontal D:Horizontaler Steerer | 11.01.17 vrws | GN+
G | T1D1VZ01 | T1D1VZ01 |  | E:Vacuum chamber for dipole D:Vakuumkammer für Dipol | 04.11.14 FPel | Gruppe eingeführt
S | T1D1MV01 | T1D1VZ01 | T1D1MV01.GN | E:Magnet vertical D:Vertikaler Dipol
G | T1D1VQ03 | T1D1VQ03 |  | E:Vacuum chamber for quadrupole D:Vakuumkammer für Quadrupol | 04.11.14 FPel | Gruppe eingeführt
S | T1D1QS03 | T1D1VQ03 | T1D1QS03.GN | E:Quadrupole singlet D:Quadrupol Singulett | 17.12.16 vrws | GN+
G | T1D1DT | T1D1DT |  | E:Transformer chamber D:Trafokammer | 16.10.13 FPel
S | T1D1DT_Y | T1D1DT |  | E:Cryogenic current comparator D:Stromkomparator mit Kryogenik | 16.10.13 FPell 14.03.14 vrws | Nomen korrigiert DT-Y und nicht DT-C
G | T1D1DT1 | T1D1DT1 |  | E:Transformer chamber D:Trafokammer | 16.10.13 FPel
S | T1D1DT1FP | T1D1DT1 |  | E:Transformer for fast pulse current measurement D:Trafo für Pulsstrommessung | 10.09.12 FPel
S | T1D1DT1C | T1D1DT1 |  | E:Transformer for charge, resonant trafo D:Trafo für Ladung, resonanter Trafo | 14.10.13 FPel
G | T1D1DX1 | T1D1DX1 |  | E:BPM D:BPM | 06.12.16 mk | Gruppe eingeführt
S | T1D1DX1 | T1D1DX1 |  | E:Beam pos. monitor D:Positionsmessonde | 10.09.12 FPel
G | T1D1DK2 | T1D1DK2 |  | E:Diagnostic chamber D:Diagnose Kammer | 02.09.13 FPel | DK ist eine Gruppe
S | T1D1DG2 | T1D1DK2 |  | E:Profile grid D:Profilgitter | 10.09.12 FPel
S | T1D1DG2_P | T1D1DK2 |  | E:Pneumatic actuator D:Pressluftantrieb | 02.11.20 mk
S | T1D1DG2G | T1D1DK2 |  | E:Profile grid with gas amplification D:Profilgitter mit Gasverstärkung | 10.09.12 FPel
S | T1D1DG2GP | T1D1DK2 |  | E:Pneumatic actuator D:Pressluftantrieb | 02.11.20 mk
S | T1D1DI2S | T1D1DK2 |  | E:Impulse counter SEM D:Impulszähler SEM | 16.11.20 mk
S | T1D1DI2SP | T1D1DK2 |  | E:Pneumatic actuator D:Pressluftantrieb | 16.11.20 mk
S | T1D1DI2P | T1D1DK2 |  | E:Plastic scintillation counter D:Plastik-Szintillationszähler | 16.11.20 mk
S | T1D1DI2PP | T1D1DK2 |  | E:Pneumatic actuator D:Pressluftantrieb | 16.11.20 mk
G | T1D1DKP | T1D1DKP |  | E:Diagnostic chamber for profile measurement systems (IPM) D:Diagnosekammer für IPM | 23.05.19 mk
S | T1D1DIPM | T1D1DKP |  | E:Impulse measuring system (IPM) D:Impulsmesssysteme (IPM) | 04.01.22 mk
!=S2048 | BEAM LINE T1C2
G | T1C2VU01B | T1C2VU01B |  | E:Vacuum chamber for dipole D:Vakuumkammer für Dipol | 04.11.14 FPel 16.05.15 FPel | Gruppe eingeführt VU detailliert
on | T1C2MH01 | T1C2VU01B | T1C2MH01.GN | E:Horizontal dipole D:horizontaler Dipol | 30.09.10 Fpel 17.12.16 vrws | / GN+
G | T1C2VQ01 | T1C2VQ01 |  | E:Vacuum chamber for quadrupole D:Vakuumkammer für Quadrupol | 04.11.14 FPel 06.04.15 FPel | Gruppe eingeführt Name korrigiert
S | T1C2QS01 | T1C2VQ01 | T1C2QS01.GN | E:Quadrupole singlet D:Quadrupol Singulett | 06.04.15 Fpel 17.12.16 vrws | Name korrigiert GN+
G | T1D1VQ012 | T1D1VQ012 |  | E:Vacuum chamber for quadrupole D:Vakuumkammer für Quadrupol | 04.11.14 FPel 12.09.15 FPel | Gruppe eingeführt Gruppe korrigiert
off | T1D1QS01 | T1D1VQ012 | T1D1QS01.GN | E:Quadrupole singlet D:Quadrupol Singulett | 17.12.16 vrws | GN+
G | T1C2VV1 | T1C2VV1 |  | E:Valve D:Ventil | 06.12.16 mk | Gruppe eingeführt
S | T1C2VV1T | T1C2VV1 |  | E:Gate valve D:Gateventil | 16.04.10 FPel
G | T1C2DK0 | T1C2DK0 |  | E:Collimator chamber for particle separation D:Kollimatorkammer | 26.09.17 mk
S | T1C2DS0H | T1C2DK0 |  | E:Horizontal collimator | 26.09.17 mk
S | T1C2DS0HR | T1C2DK0 |  | E:Horizontal collimator, right
S | T1C2DS0HL | T1C2DK0 |  | E:Horizontal collimator, left
S | T1C2DS0V | T1C2DK0 |  | E:Vertical collimator
S | T1C2DS0VO | T1C2DK0 |  | E:Vertical collimator, overhead
S | T1C2DS0VU | T1C2DK0 |  | E:Vertical collimator, underfoot
G | T1C2DK1 | T1C2DK1 |  | E:Diagnostic chamber D:Diagnose Kammer |  | DK ist eine Gruppe
S | T1C2DG1G | T1C2DK1 |  | E:Profile grid with gas amplification D:Profilgitter mit Gasverstärkung | 16.04.10 FPel
S | T1C2DG1GP | T1C2DK1 |  | E:Pneumatic actuator D:Pressluftantrieb | 26.10.20 mk
G | T1C2VU1S | T1C2VU1S |  | E:Chamber for steerer D:Steererkammer | 11.10.22 mk
S | T1C2KV01 | T1C2VU1S | T1C2KV01.GN | E:Steerer vertical D:Vertikaler Steerer | 14.03.14 vrws | GN+
G | T1C2VU02 | T1C2VU02 |  | E:Vacuum chamber for dipole D:Vakuumkammer für Dipol | 04.11.14 FPel | Gruppe eingeführt
S | T1C2MH02 | T1C2VU02 | T1C2MH02.GN | E:Horizontal dipole D:horizontaler Dipol
G | T1C2VQ02 | T1C2VQ02 |  | E:Vacuum chamber for quadrupole D:Vakuumkammer für Quadrupol | 04.11.14 FPel | Gruppe eingeführt
S | T1C2QS02 | T1C2VQ02 | T1C2QS02.GN | E:Quadrupole singlet D:Quadrupol Singulett | 17.12.16 vrws | GN+
G | T1C2VU03 | T1C2VU03 |  | E:Vacuum chamber for dipole D:Vakuumkammer für Dipol | 04.11.14 FPel | Gruppe eingeführt
=S= | T1C2MH03 | T1C2VU03 | T1C2MH02.GN | E:Horizontal dipole D:horizontaler Dipol
G | T1C2SB | T1C2SB |  | E:Chamber for beam stopper D:Kammer für beam stopper | 06.12.16 mk
S | T1C2SB1 | T1C2SB |  | E:Safety beam stopper D:Sicherheits-Beamstopper | 11.10.22 mk
G | T1C2VZ01 | T1C2VZ01 |  | E:Vacuum chamber for dipole D:Vakuumkammer für Dipol | 04.11.14 FPel | Gruppe eingeführt
S | T1C2MV01 | T1C2VZ01 | T1C2MV01.GN | E:Magnet vertical D:Vertikaler Dipol
G | T1C2VQ03 | T1C2VQ03 |  | E:Vacuum chamber for quadrupole D:Vakuumkammer für Quadrupol | 04.11.14 FPel | Gruppe eingeführt
S | T1C2QS03 | T1C2VQ03 | T1C2QS03.GN | E:Quadrupole singlet D:Quadrupol Singulett | 17.12.16 vrws | GN+
G | T1C2VQ04 | T1C2VQ04 |  | E:Vacuum chamber for quadrupole D:Vakuumkammer für Quadrupol | 04.11.14 FPel | Gruppe eingeführt
S | T1C2QS04 | T1C2VQ04 | T1C2QS04.GN | E:Quadrupole singlet D:Quadrupol Singulett | 17.12.16 vrws | GN+
G | T1C2DK2 | T1C2DK2 |  | E:Diagnostic chamber D:Diagnose Kammer | 02.09.13 FPel | DK ist eine Gruppe
S | T1C2DG2G | T1C2DK2 |  | E:Profile grid with gas amplification D:Profilgitter mit Gasverstärkung | 10.09.12 FPel
S | T1C2DG2GP | T1C2DK2 |  | E:Pneumatic actuator D:Pressluftantrieb | 26.10.20 mk
S | T1C2DI2S | T1C2DK2 |  | E:Impulse counter SEM D:Impulszähler SEM | 16.11.20 mk
S | T1C2DI2SP | T1C2DK2 |  | E:Pneumatic actuator D:Pressluftantrieb | 16.11.20 mk
S | T1C2DI2P | T1C2DK2 |  | E:Plastic scintillation counter D:Plastik-Szintillationszähler | 16.11.20 mk
S | T1C2DI2PP | T1C2DK2 |  | E:Pneumatic actuator D:Pressluftantrieb | 16.11.20 mk
G | T1C2VU2S | T1C2VU2S |  | E:Chamber for steerer D:Steererkammer | 11.10.22 mk
S | T1C2KH01 | T1C2VU2S | T1C2KH01.GN | E:Steerer horizontal D:Horizontaler Steerer | 11.01.17 vrws | GN+
S | T1C2KV02 | T1C2VU2S | T1C2KV02.GN | E:Steerer vertical D:Vertikaler Steerer | 01.08.14 Fpel 11.01.17 vrws | Nomen korrigiert +G
G | T1C2VV2 | T1C2VV2 |  | E:Valve D:Ventil | 06.12.16 mk | Gruppe eingeführt
S | T1C2VV2T | T1C2VV2 |  | E:Gate valve D:Gateventil | 16.04.10 FPel
K | T3C3VQ04 | T3C3VQ04 |  | E:Vacuum chamber for quadrupole D:Vakuumkammer für Quadrupol | 04.11.14 FPel 31.10.15 FPel | Gruppe eingeführt auskommentiert
off | T3C3QS04 | T3C3VQ04 | T3C3QS04.GN | E:Quadrupole singlet D:Quadrupol Singulett | 17.12.16 vrws | GN+
G | T1C2VQ05 | T1C2VQ05 |  | E:Vacuum chamber for quadrupole D:Vakuumkammer für Quadrupol | 04.11.14 FPel | Gruppe eingeführt
S | T1C2QS05 | T1C2VQ05 | T1C2QS05.GN | E:Quadrupole singlet D:Quadrupol Singulett | 17.12.16 vrws | GN+
G | T1C2VZ02B | T1C2VZ02B |  | E:Vacuum chamber for dipole D:Vakuumkammer für Dipol | 04.11.14 FPel 16.05.15 FPel | Gruppe eingeführt VU detailliert
on | T1C2MV02 | T1C2VZ02B | T1C2MV02.GN | E:Magnet vertical D:Vertikaler Dipol | 30.09.10 FPel
!=S2049 | BEAM LINE T3C3
G | T3C3VU01B | T3C3VU01B |  | E:Vacuum chamber for dipole D:Vakuumkammer für Dipol | 04.11.14 FPel 16.05.15 FPel | Gruppe eingeführt VU detailliert
on | T3C3MH01 | T3C3VU01B | T3C3MH01.GN | E:Horizontal dipole D:horizontaler Dipol | 30.09.10 FPel
G | T3C3VU02B | T3C3VU02B |  | E:Vacuum chamber for dipole D:Vakuumkammer für Dipol | 04.11.14 FPel 16.05.15 FPel | Gruppe eingeführt VU detailliert
on =S= | T3C3MH02 | T3C3VU02B | T3C3MH01.GN | E:Horizontal dipole D:horizontaler Dipol | 20.10.10 FPel
G | T3C3DK1 | T3C3DK1 |  | E:Diagnostic chamber D:Diagnose Kammer | 02.09.13 FPel | DK ist eine Gruppe
S | T3C3DG1G | T3C3DK1 |  | E:Profile grid with gas amplification D:Profilgitter mit Gasverstärkung | 16.04.10 FPel
S | T3C3DG1GP | T3C3DK1 |  | E:Pneumatic actuator D:Pressluftantrieb | 16.11.20 mk
G | T3C3VQ01 | T3C3VQ01 |  | E:Vacuum chamber for quadrupole D:Vakuumkammer für Quadrupol | 04.11.14 FPel | Gruppe eingeführt
S | T3C3QS01 | T3C3VQ01 | T3C3QS01.GN | E:Quadrupole singlet D:Quadrupol Singulett | 17.12.16 vrws | GN+
G | T3C3VR01 | T3C3VR01 |  | E:Vacuum pipe D:Vakuumrohr | 06.12.16 mk | Gruppe eingeführt
S | T3C3KH01 | T3C3VR01 | T3C3KH01.GN | E:Steerer horizontal D:Horizontaler Steerer | 11.01.17 vrws | GN+
S | T3C3KV01 | T3C3VR01 | T3C3KV01.GN | E:Steerer vertical D:Vertikaler Steerer | 11.01.17 vrws | GN+
G | T3C3VU03 | T3C3VU03 |  | E:Vacuum chamber for dipole D:Vakuumkammer für Dipol | 04.11.14 FPel | Gruppe eingeführt
S | T3C3MH03 | T3C3VU03 | T3C3MH03.GN | E:Horizontal dipole D:horizontaler Dipol | 17.12.16 vrws | GN+
G | T3C3VQ02 | T3C3VQ02 |  | E:Vacuum chamber for quadrupole D:Vakuumkammer für Quadrupol | 04.11.14 FPel | Gruppe eingeführt
S | T3C3QS02 | T3C3VQ02 | T3C3QS02.GN | E:Quadrupole singlet D:Quadrupol Singulett | 17.12.16 vrws | GN+
G | T3C3VQ03 | T3C3VQ03 |  | E:Vacuum chamber for quadrupole D:Vakuumkammer für Quadrupol | 04.11.14 FPel | Gruppe eingeführt
S | T3C3QS03 | T3C3VQ03 | T3C3QS03.GN | E:Quadrupole singlet D:Quadrupol Singulett | 17.12.16 vrws | GN+
G | T3C3VR02 | T3C3VR02 |  | E:Vacuum pipe D:Vakuumrohr | 06.12.16 mk | Gruppe eingeführt
S | T3C3KH02 | T3C3VR02 | T3C3KH02.GN | E:Steerer horizontal D:Horizontaler Steerer | 11.01.17 vrws | GN+
S | T3C3KV02 | T3C3VR02 | T3C3KV02.GN | E:Steerer vertical D:Vertikaler Steerer | 11.01.17 vrws | GN+
G | T3C3DK2 | T3C3DK2 |  | E:Diagnostic chamber D:Diagnose Kammer | 02.09.13 FPel | DK ist eine Gruppe
S | T3C3DG2G | T3C3DK2 |  | E:Profile grid with gas amplification D:Profilgitter mit Gasverstärkung | 16.04.10 FPel
S | T3C3DG2GP | T3C3DK2 |  | E:Pneumatic actuator D:Pressluftantrieb | 16.11.20 mk
S | T3C3DI2 | T3C3DK2 |  | E:Impulse counter D:Impulszähler | 10.09.12 FPel
G | T3C3VQ04 | T3C3VQ04 |  | E:Vacuum chamber for quadrupole D:Vakuumkammer für Quadrupol | 04.11.14 FPel | Gruppe eingeführt
S | T3C3QS04 | T3C3VQ04 | T3C3QS04.GN | E:Quadrupole singlet D:Quadrupol Singulett | 17.12.16 vrws | GN+
K | T1C2VQ05 | T1C2VQ05 |  | E:Vacuum chamber for quadrupole D:Vakuumkammer für Quadrupol | 04.11.14 FPel 31.10.15 FPel | Gruppe eingeführt auskommentiert
off | T1C2QS05 | T1C2VQ05 | T1C2QS05.GN | E:Quadrupole singlet D:Quadrupol Singulett | 17.12.16 vrws | GN+
G | T1C2VZ02S | T1C2VZ02S |  | E:Vacuum chamber for dipole D:Vakuumkammer für Dipol | 04.11.14 FPel 16.05.15 FPel | Gruppe eingeführt VU detailliert
off | T1C2MV02 | T1C2VZ02S | T1C2MV02.GN | E:Magnet vertical D:Vertikaler Dipol
!=S2054 | BEAM LINE T1S4
G | T1S4VZ01B | T1S4VZ01B |  | E:Vacuum chamber for dipole D:Vakuumkammer für Dipol | 04.11.14 FPel 16.05.15 FPel | Gruppe eingeführt VU detailliert
on S | T1S4MV01 | T1S4VZ01B | T1S4MV01.GN | E:Magnet vertical D:Vertikaler Dipol | 30.09.10 Fpel 21.09.13 FPel | Serienschaltung geändert
G | T1S4VV1 | T1S4VV1 |  | E:Valve D:Ventil | 06.12.16 mk | Gruppe eingeführt
S | T1S4VV1T | T1S4VV1 |  | E:Gate valve D:Gateventil | 16.04.10 FPel
G | T1S4VZ02 | T1S4VZ02 |  | E:Vacuum chamber for dipole D:Vakuumkammer für Dipol | 04.11.14 FPel | Gruppe eingeführt
=S= | T1S4MV02 | T1S4VZ02 | T1S4MV01.GN | E:Magnet vertical D:Vertikaler Dipol | 11.09.17 mk | Serienschaltung geändert
G | T1S4VQ01 | T1S4VQ01 |  | E:Vacuum chamber for quadrupole D:Vakuumkammer für Quadrupol | 04.11.14 FPel | Gruppe eingeführt
S | T1S4QS01 | T1S4VQ01 | T1S4QS01.GN | E:Quadrupole singlet D:Quadrupol Singulett | 17.12.16 vrws | GN+
G | T1S4VQ02 | T1S4VQ02 |  | E:Vacuum chamber for quadrupole D:Vakuumkammer für Quadrupol | 04.11.14 FPel | Gruppe eingeführt
S | T1S4QS02 | T1S4VQ02 | T1S4QS02.GN | E:Quadrupole singlet D:Quadrupol Singulett | 17.12.16 vrws | GN+
G | T1S4DX1 | T1S4DX1 |  | E:BPM D:BPM | 06.12.16 mk | Gruppe eingeführt
S | T1S4DX1 | T1S4DX1 |  | E:Beam pos. monitor D:Positionsmessonde | 29.07.12 FPel
G | T1S4DK1 | T1S4DK1 |  | E:Diagnostic chamber D:Diagnose Kammer | 02.09.13 FPel | DK ist eine Gruppe
S | T1S4DG1 | T1S4DK1 |  | E:Profile grid D:Profilgitter | 16.04.10 FPel 29.07.12 FPel
S | T1S4DG1_P | T1S4DK1 |  | E:Pneumatic actuator D:Pressluftantrieb | 26.10.20 mk
G | T1S4VQ03 | T1S4VQ03 |  | E:Vacuum chamber for quadrupole D:Vakuumkammer für Quadrupol | 04.11.14 FPel | Gruppe eingeführt
S | T1S4QS03 | T1S4VQ03 | T1S4QS03.GN | E:Quadrupole singlet D:Quadrupol Singulett | 17.12.16 vrws | GN+
G | T1S4VU01 | T1S4VU01 |  | E:Vacuum chamber for dipole D:Vakuumkammer für Dipol | 04.11.14 FPel | Gruppe eingeführt
S | T1S4MH01 | T1S4VU01 | T1S4MH01.GN | E:Horizontal dipole D:horizontaler Dipol
G | T1S4VU1S | T1S4VU1S |  | E:Chamber for steerer D:Steererkammer | 11.10.22 mk
S | T1S4KV01 | T1S4VU1S | T1S4KV01.GN | E:Steerer vertical D:Vertikaler Steerer | 11.01.17 vrws | GN+
G | T1S4VQ04 | T1S4VQ04 |  | E:Vacuum chamber for quadrupole D:Vakuumkammer für Quadrupol | 04.11.14 FPel | Gruppe eingeführt
S | T1S4QS04 | T1S4VQ04 | T1S4QS04.GN | E:Quadrupole singlet D:Quadrupol Singulett | 17.12.16 vrws | GN+
G | T1S4VQ05 | T1S4VQ05 |  | E:Vacuum chamber for quadrupole D:Vakuumkammer für Quadrupol | 04.11.14 FPel | Gruppe eingeführt
S | T1S4QS05 | T1S4VQ05 | T1S4QS05.GN | E:Quadrupole singlet D:Quadrupol Singulett | 17.12.16 vrws | GN+
G | T1S4DK2 | T1S4DK2 |  | E:Diagnostic chamber D:Diagnose Kammer | 02.09.13 FPel | DK ist eine Gruppe
S | T1S4DF2 | T1S4DK2 |  | E:Fluorescent screen D:Leuchttarget aus Quarz | 16.04.10 FPel 29.07.12 FPel
S | T1S4DF2_P | T1S4DK2 |  | E:Pneumatic actuator D:Pressluftantrieb | 26.10.20 mk
G | T1S4VU2S | T1S4VU2S |  | E:Chamber for steerer D:Steererkammer | 11.10.22 mk
S | T1S4KV02 | T1S4VU2S | T1S4KV02.GN | E:Steerer vertical D:Vertikaler Steerer | 11.01.17 vrws | GN+
G | T1S4VQ06 | T1S4VQ06 |  | E:Vacuum chamber for quadrupole D:Vakuumkammer für Quadrupol | 04.11.14 FPel | Gruppe eingeführt
S | T1S4QS06 | T1S4VQ06 | T1S4QS06.GN | E:Quadrupole singlet D:Quadrupol Singulett | 17.12.16 vrws | GN+
G | T1S4VU3S | T1S4VU3S |  | E:Chamber for steerer D:Steererkammer | 11.10.22 mk
S | T1S4KH01 | T1S4VU3S | T1S4KH01.GN | E:Steerer horizontal D:Horizontaler Steerer | 11.01.17 vrws | GN+
G | T1S4VU02 | T1S4VU02 |  | E:Vacuum chamber for dipole D:Vakuumkammer für Dipol | 04.11.14 FPel | Gruppe eingeführt
=S= | T1S4MH02 | T1S4VU02 | T1S4MH01.GN | E:Horizontal dipole D:horizontaler Dipol
G | T1S4VQ07 | T1S4VQ07 |  | E:Vacuum chamber for quadrupole D:Vakuumkammer für Quadrupol | 04.11.14 FPel | Gruppe eingeführt
S | T1S4QS07 | T1S4VQ07 | T1S4QS07.GN | E:Quadrupole singlet D:Quadrupol Singulett | 17.12.16 vrws | GN+
G | T1S4VQ08 | T1S4VQ08 |  | E:Vacuum chamber for quadrupole D:Vakuumkammer für Quadrupol | 04.11.14 FPel | Gruppe eingeführt
S | T1S4QS08 | T1S4VQ08 | T1S4QS08.GN | E:Quadrupole singlet D:Quadrupol Singulett | 17.12.16 vrws | GN+
G | T1S4DKP | T1S4DKP |  | E:Diagnostic chamber for profile measurement systems (IPM) D:Diagnosekammer für IPM | 22.05.19 mk
S | T1S4DIPM | T1S4DKP |  | E:Impulse measuring system (IPM) D:Impulsmesssysteme (IPM) | 04.01.22 mk
G | T1S4DX2 | T1S4DX2 |  | E:BPM D:BPM | 06.12.16 mk | Gruppe eingeführt
S | T1S4DX2 | T1S4DX2 |  | E:Beam pos. monitor D:Positionsmessonde | 29.07.12 FPel
G | T1S4DK3 | T1S4DK3 |  | E:Diagnostic chamber D:Diagnose Kammer | 02.09.13 FPel | DK ist eine Gruppe
S | T1S4DG3 | T1S4DK3 |  | E:Profile grid D:Profilgitter | 16.04.10 FPel 29.07.12 FPel
S | T1S4DG3_P | T1S4DK3 |  | E:Pneumatic actuator D:Pressluftantrieb | 11.10.17 mk
G | T1S4VQ09 | T1S4VQ09 |  | E:Vacuum chamber for quadrupole D:Vakuumkammer für Quadrupol | 04.11.14 FPel | Gruppe eingeführt
S | T1S4QS09 | T1S4VQ09 | T1S4QS09.GN | E:Quadrupole singlet D:Quadrupol Singulett | 17.12.16 vrws | GN+
G | T1S4VU4S | T1S4VU4S |  | E:Chamber for steerer D:Steererkammer | 11.10.22 mk
S | T1S4KV03 | T1S4VU4S | T1S4KV03.GN | E:Steerer vertical D:Vertikaler Steerer | 11.01.17 vrws | GN+
G | T1S4VU03 | T1S4VU03 |  | E:Vacuum chamber for dipole D:Vakuumkammer für Dipol | 11.01.17 vrws | Gruppe eingeführt
S | T1S4MH03 | T1S4VU03 | T1S4MH03.GN | E:Horizontal dipole D:horizontaler Dipol | 17.12.16 vrws | GN+
G | T1S4DT1 | T1S4DT1 |  | E:Transformer chamber D:Trafokammer | 16.10.13 FPel
S | T1S4DT1FP | T1S4DT1 |  | E:Transformer for fast pulse current measurement D: Trafo für Pulsstrommessung | 16.04.10FPel
S | T1S4DT1C | T1S4DT1 |  | E:Transformer for charge, resonant trafo D:Trafo für Ladung, resonanter Trafo | 16.04.10 FPel
G | T1S4VV2 | T1S4VV2 |  | E:Vacuum pipe D:Vakuumrohr | 07.11.17 mk
S | T1S4VV2T | T1S4VV2 |  | E:Gate valve D:Gateventil | 07.11.17 mk | neu dazu (fehlte)
G | T1S4VQ10 | T1S4VQ10 |  | E:Vacuum chamber for quadrupole D:Vakuumkammer für Quadrupol | 04.11.14 FPel | Gruppe eingeführt
S | T1S4QS10 | T1S4VQ10 | T1S4QS10.GN | E:Quadrupole singlet D:Quadrupol Singulett | 17.12.16 vrws | GN+
G | T1S4DX3 | T1S4DX3 |  | E:BPM D:BPM | 06.12.16 mk | Gruppe eingeführt
S | T1S4DX3 | T1S4DX3 |  | E:Beam pos. monitor D:Positionsmessonde | 10.09.12 FPel
G | T1S4DK4 | T1S4DK4 |  | E:Diagnostic chamber D:Diagnose Kammer | 02.09.13 FPel | DK ist eine Gruppe
S | T1S4DG4 | T1S4DK4 |  | E:Profile grid D:Profilgitter | 29.07.12 FPel
S | T1S4DG4_P | T1S4DK4 |  | E:Pneumatic actuator D:Pressluftantrieb | 11.10.17 mk
G | T1S4VQ11 | T1S4VQ11 |  | E:Vacuum chamber for quadrupole D:Vakuumkammer für Quadrupol | 04.11.14 FPel | Gruppe eingeführt
S | T1S4QS11 | T1S4VQ11 | T1S4QS11.GN | E:Quadrupole singlet D:Quadrupol Singulett | 17.12.16 vrws | GN+
G | T1S4VU5S | T1S4VU5S |  | E:Chamber for steerer D:Steererkammer | 11.10.22 mk
S | T1S4KH02 | T1S4VU5S | T1S4KH02.GN | E:Steerer horizontal D:Horizontaler Steerer | 11.01.17 vrws | GN+
S | T1S4KV04 | T1S4VU5S | T1S4KV04.GN | E:Steerer vertical D:Vertikaler Steerer | 11.01.17 vrws | GN+
K |  |  |  | T1S4VV3T --> SIS100 | 13.01.22 mk
G | T1S4VQ12 | T1S4VQ12 |  | E:Vacuum chamber for quadrupole D:Vakuumkammer für Quadrupol | 04.11.14 FPel | Gruppe eingeführt
S | T1S4QS12 | T1S4VQ12 | T1S4QS12.GN | E:Quadrupole 1.doublet D: Quadrupol 1 Duplett | 28.07.10 FPel 08.12.10 Fpel 17.12.16 vrws | / / GN+
G | T1S4VQ13 | T1S4VQ13 |  | E:Vacuum chamber for quadrupole D:Vakuumkammer für Quadrupol | 04.11.14 FPel | Gruppe eingeführt
S | T1S4QS13 | T1S4VQ13 | T1S4QS13.GN | E:Quadrupole 2.douplet D:Quadrupol 2. Duplett | 28.07.10 FPel 08.12.10 Fpel 17.12.16 vrws | / / GN+
!=S2055 | BEAM LINE T8DU
G | T1S4VZ01S | T1S4VZ01S |  | E:Vacuum chamber for dipole D:Vakuumkammer für Dipol | 04.11.14 FPel 16.05.15 FPel | Gruppe eingeführt VU detailliert
off | T1S4MV01 | T1S4VZ01S | T1S4MV01.GN | E:Magnet vertical D:Vertikaler Dipol | 11.09.17 Fpel | erneut NG Name geändert
G | T8DUVC01 | T8DUVC01 |  | E:Bellow D:Membranbalg | 07.12.21 mk
G | T8DUVR01 | T8DUVR01 |  | E:Vacuum pipe D:Vakuumrohr | 07.12.21 mk
G | T8DUVV1 | T8DUVV1 |  | E:Vacuum pipe D:Vakuumrohr | 15.11.16 mk | Gruppe eingeführt
S | T8DUVV1T | T8DUVV1 |  | E:Gate valve D:Gateventil | 16.04.10 FPel
G | T8DUVC02 | T8DUVC02 |  | E:Bellow D:Membranbalg | 07.12.21 mk
G | T8DUVR02 | T8DUVR02 |  | E:Vacuum pipe D:Vakuumrohr | 07.12.21 mk
G | T8DUVC03 | T8DUVC03 |  | E:Bellow D:Membranbalg | 07.12.21 mk
G | T8DUVR03 | T8DUVR03 |  | E:Vacuum pipe D:Vakuumrohr | 07.12.21 mk
G | T8DUVR04 | T8DUVR04 |  | E:Vacuum pipe D:Vakuumrohr | 07.12.21 mk
G | T8DUVC04 | T8DUVC04 |  | E:Bellow D:Membranbalg | 07.12.21 mk
G | T8DUDT1 | T8DUDT1 |  | E:Transformer chamber D:Trafokammer | 16.10.13 FPel
S | T8DUDT1FP | T8DUDT1 |  | E:Transformer for fast pulse current measurement D: Trafo für Pulsstrommessung
S | T8DUDT1C | T8DUDT1 |  | E:Transformer for charge, resonant transformer D:Trafo für Ladung, resonanter Trafo | 17.01.22 mk
G | T8DUVC05 | T8DUVC05 |  | E:Bellow D:Membranbalg | 07.12.21 mk
G | T8DUDKP | T8DUDKP |  | E:Diagnostic chamber for profile measurement systems (IPM) D:Diagnosekammer für IPM | 22.05.19 mk
S | T8DUDIPM | T8DUDKP |  | E:Ionisation Monitor (IPM) D:Ionisationsmonitor (IPM) | 04.01.22 mk
G | T8DUVC06 | T8DUVC06 |  | E:Bellow D:Membranbalg | 07.12.21 mk
G | T8DUVR05 | T8DUVR05 |  | E:Vacuum pipe D:Vakuumrohr | 07.12.21 mk
G | T8DUDX1 | T8DUDX1 |  | E:BPM D:BPM | 06.12.16 mk | Gruppe eingeführt
S | T8DUDX1 | T8DUDX1 |  | E:Beam pos. monitor D:Positionsmessonde | 10.09.12 FPel
G | T8DUDK1 | T8DUDK1 |  | E:Diagnostic chamber D:Diagnose Kammer | 02.09.13 FPel | DK ist eine Gruppe
S | T8DUDG1 | T8DUDK1 |  | E:Profile grid D:Profilgitter | 10.09.12 FPel
S | T8DUDG1_P | T8DUDK1 |  | E:Pneumatic actuator D:Pressluftantrieb | 26.10.20 mk
G | T8DUVC07 | T8DUVC07 |  | E:Bellow D:Membranbalg | 07.12.21 mk
G | T8DUVR06 | T8DUVR06 |  | E:Vacuum pipe D:Vakuumrohr | 07.12.21 mk
G | T8DUVKA | T8DUVKA |  | E:Pumping chamber D:Pumpkammer | 07.12.21 mk
S | T8DUVPAI | T8DUVKA |  | E:Ion getter pump D:Ionengetterpumpe | 07.12.21 mk
S | T8DUVMAP | T8DUVKA |  | E:Penning gauge D:Kaltkathodenmessgerät | 07.12.21 mk
S | T8DUVMAT | T8DUVKA |  | E:Thermovac, Pirani D:Pirani | 07.12.21 mk
S | T8DUVVAH | T8DUVKA |  | E:High vacuum valve D:Hochvakuumventil | 07.12.21 mk
G | T8DUVC08 | T8DUVC08 |  | E:Bellow D:Membranbalg | 07.12.21 mk
G | T8DUVR07 | T8DUVR07 |  | E:Vacuum pipe D:Vakuumrohr | 07.12.21 mk
G | T8DUVC09 | T8DUVC09 |  | E:Bellow D:Membranbalg | 07.12.21 mk
G | T8DUVR08 | T8DUVR08 |  | E:Vacuum pipe D:Vakuumrohr | 07.12.21 mk
G | T8DUVC10 | T8DUVC10 |  | E:Bellow D:Membranbalg | 07.12.21 mk

## History-Changes
version | date | name | comment
V3.35 | 2022-10-18 | mk | # alle Rohre VR mit KH/KV (Steerer) sind umbenannt in Steererkammer VU-S # BPM T1S3DX1 kommt hinter T1S3DK1 # IPM TSX1DKP befindet sich vor TSX1DK4 # TSX1DF4G/P gibt es nicht (auf 'N') # in TSX1DK1 eine PDC aufgenommen: TSX1DI1S, TSX1DI1I, TSX1DI1P # T1X1DF2G/P gibt es nicht (auf 'N') # T1X2SB1 befindet sich hinter T1X2QS05 # T1X2DT1C wandert vor T1X2KH02 # Beamstopper TSX2SB1 in TSX2 aufgenommen # TSF1 bekommt eine TSF1DK2 dazu # TXL1VV2T gibt es nicht (auf 'N') # TXL2DX2 kommt hinter TXL2DK4 # TXL2DX3 kommt hinter TXL2DK6 # TXL2DIQM (IPM) gibt es nicht (auf 'N') # TXL3VV1T wechselt hinter TXL3DK1 # TAP1 bekommt zweites Gateventil TAP1VV2T (hinter TAP1QS03) # Reihenfolge von TFF1 nach ATB (v9.10id) überarbeitet # XPP2KH02/KV02 umbenannt in XPP2KH01/KV01 (Info: S. Ratschow, Aug'22)
V3.34 | 2022-09-16 | mk | # TFF1VV1S gelöscht, es gibt TFF1VV1T ('K'), im SFRS eingetragen bzw. dort geführt wird - zu Beginn von FTF1 # TSR1VV1T ('K') wechselt in den SFRS an den Magneten FRF3YMH12, "branching to FRF3YMH12" (Info: B. Mai, N. Kurichiyanil)
V3.33 | 2022-09-05 | mk | # TFN1MH01 als 'S'tandardelement in Abschnitt FREX (S2057) eingetragen, fehlte (leider). # TCR1MH01 --> TCR1MH1 (ist 'off' in Abschnitt TFC1 (S2038)) # TCR1MH01.GN korrigiert in TCR1MH1.GN
| 2022-08-30 | mk | Update nach Abgleich mit ATB von Sebastian - wird nach und nach abgearbeitet/ergänzt von mk # VP-Platzhalter entfernt (macht keinen Sinn mehr)
| 2022-08-04 | mk | TSR1KV01 --> TSR1KH01 (Info: M. Eibach)
V3.32 | 2022-06-29 | mk | # in TNC1 wird es keine Reihenschaltung geben # TNC0/1: Steererkammer (VU-S) ergänzt # in TNC1DK3 eine PDC aufgenommen: TNC1DI3S, TNC1DI3I, TNC1DI3P (Info: S. Ratschow)
| 2022-06-22 | mk | # UND TNC wird nach ATB-Liste aktualisiert. D.h., TNC startet mit TNC1VKA (Pumpkammer), es folgt TNC0, denn TNC0 ist die erste Ausbaustufe, während TNC1 (supraleitend) erst gebaut wird, wenn der Strahl vom S300 kommt. Das ist der Grund, warum die Magnete/Steerer in TNC1 auf 'SZ' gesetzt sind (Info: S. Ratschow)
V3.30a | 2022-05-16 | mk | # Dublette TNC1VKB entfernt (Info: D. Gappa, eMail vom 16.05.22) # TFN1MH01.GN von TFN1MH01 korrigiert (Info: M. Eibach)
(V3.31) | 2022-05-11 | mk | # TNC wird überarbeitet, wg. 2 Leuchtschirmen für CBM, die bei TNC vorgesehen werden, da von HEBT gesteuert. ABER sie werden sicher irgendwann umbenannt werden, da sie ins CBM-Cave (oder auch NC-Cave = Nuclear Collision, da sich dort auch HADES befindet) kommen, um auf die Targets zu schauen... (DF-Info: C. Müller)
(V3.31) | 2022-01-21 | mk | # V.31 war für Jan'22 vorgesehen, wurde aber wg. Klärung der VakuElement-Benennung zurück gestellt. Dies ist aber nicht weiter durchzuhalten, da die Änderungen zu sehr auseinander laufen! # T1X1VV1T und T1S4VV3T wechselt in die Zuständigkeit SIS100, deshalb gelöscht (bzw. auf 'K') - Info: B. Mai # NG korrigiert: T1S3MV01 ist T1S3MV02.GN (nicht wie in Zeile 539 T1S4MV2.GN) #Englische Kommentare überarbeitet. Es gilt "Sentence case": das erste Wort beginnt "groß" geschrieben und alle weiteren "klein", zum Beispiel: E:Gate valve # diverse englische Kommentare korrigiert # THS1 ein weiteres Mal nach ATB-Liste überarbeitet (Hinweise: S. Ratschow) # T1X1QS01/02 gelöscht (waren auskommentiert), da sie nicht in der (HEBT-) ATB-Liste geführt werden
V3.30 | 2022-02-15 | mk | # VorabVersion (noch V3.30): T1S4VV3T und T1X1VV1T gelöscht, da wg. Zuständigkeit von HEBT zum SIS100 gewechselt…
| 2022-01-10 | mk | # Kopierfehler beseitigt: T1S1VR01, T1S1VU2S (Info: D. Gappa)
V3.29 | 2022-01-04 | mk | # IPM-Nomenklaturen korrigiert: XXXXDIM --> XXXXDIPM/DIQM
| 2021-12-07 | mk | # T1S1, T1S2, T1S3 und T8DU nach ATB-Liste aktualisiert (Infos von S. Ratschow)
| 2021-11-30 | mk | # THS1 nach ATB-Liste überarbeitet (Infos von S. Ratschow)
V3.28 | 2021-11-17 | mk | # THS1SB1 verschoben (hinter THS1VKB) # THS1VV3T, THS1VV4T, THS1VV5T eingetragen # Pumpkammern THS1VKA .. THS1VKG eingetragen (Infos von S. Ratschow)
V3.27 | 2021-08-02 | mk | Beamstopper T1F1SB1 aufgenommen (Info: F. Hagenbuck per eMail)
| 2020-11-30 | mk | Kopierfehler: TPP2 in TAP2 bei DG1/2/3_P korrigiert
V3.26 | 2020-11-24 | mk | o Antriebe dazu, u.a. bei DG, DF, DI o an die 130 Pressluftantriebe, die noch nicht eingetragen waren (Info: Carsten Müller, BEA eMail vom 5.10.20)
V3.25 | 2020-09-14 | mk | BPM-Concentrator für HEBT T000DX aufgenommen (Info: A. Reiter, BEA)
V3.24 | 2019-06-14 | mk | Kopierfehler korrigiert: TFF1DKP --> TXL2DKP
| 2019-06-06 | mk | o XPP2VV2T gelöscht (Info: S. Ratschow) o TPP2MH02.GN --> TPP2MH03.GN korrigiert, ist nicht in =S= von TPP2MH02, sondern hat eigenes Netzgerät (lt. ATB-Liste)
| 2019-05-27 | mk | o XPP2 (bis XPP2VV3T)fällt in Zuständigkeit von HEBT o BIF wird zu IPM. In Absprache mit Sebastian Ratschow zunächst ohne Hori/Vert-Nomenklatur, da noch nicht klar ist, ob der Platz reicht. o 2 IPM DKP und DKQ in TPP2 und TXL2 aufgenommen. o insgesamt in 13 Beamlines IPM aufgenommen o Reihenfolge von ATB übernommen (Info: S. Ratschow)
V3.23 | 2018-11-27 | mk | das "Filtern" der Spalten über die ganze Seite eingestellt
| 2017-11-22 | mk | Hinweise und Anmerkungen von S. Ratschow eingearbeitet: o THN2MH02 gibt es nicht --> gelöscht o FREX anstelle von FRF4 o FRF4 gibt es nicht --> gelöscht o TNC1QS06 .. TNC1QS12 wird es nicht geben --> gelöscht o TSN1 aufgeteilt in TSN1 und TSN2 o TSR1 aufgenommen (bzw. nachgezogen)
| 2017-09-26 | mk | Beamline TSN1 teilt sich auf nach TSN2 und TSR1. D.h., der Dipol TSN1MV01 wird zu TSN2MV01, weil er in diese Beamline ablenkt! Benennung der Dipolkammern (C/S/B) geändert (vorher: G/S/A)
V3.22 | 2017-09-26 | mk | Kollimatoren heißen nun doch nicht UK, sondern wie gehabt DS. Sie befinden sich in DKs - falls es sich um eine "eigene" Kollimatorkammer handelt sind das xxxxDKZ, xxxxDKY usw.
| 2017-09-12 | mk | Dipol T1X1MV01 aufgenommen (Info: F. Hagenbuck)
| 2017-09-11 | mk | T1S4MV01 hat eigenes NG T1S4MV01.GN und T1S4MV02 ist in Serie geschaltet (hängt an T1S4MV01.GN) o Kollimatoren ("special installations") in T1S1, T1C1 und T1C2 eingeführt (Info: S. Ratschow)
| 2017-09-06 | mk | TFF1VV1S wieder reingenommen (war in SFRS vor FTF1) und macht dort Probleme, da es nicht der "Maschine" SFRS zugeornet werden kann. Ein TFF1VV1T auch noch dazu (Info: Lukas Urban)
| 2017-08-29 | mk | Strahltrafos überarbeitet: DT-FP oder DT-C nach Info von Sebastioan Ratschow
V3.21 | 2017-07-25 | mk | Kopierfehler korrigiert: TSP1DX4 --> TSN1DX4 und TCR1DX1 --> TFN2DX1
| 2017-06-08 | mk | Dublette T1S3DX1 korrigiert --> T1S3DX2
| 2017-04-06 | mk | TCR1-Linie (S2040) aus HEBT seperiert - Transferlinie TCR1 zum CR ist ab sofort unter "FAIR-Transferlines" zu finden.
V3.20 | 2017-02-08 | mk | TFF1VV1S aufgenommen aus SFRS-Liste - noch als "K"ommentar gekennzeichnet, bis SFRS-Liste aktualisiert.
| 2017-02-03 | FPel | Diverse Parallelschaltungen korrigiert, in TCR1 VRs umbenannt und Strahlführung ergänzt
V3.19 | 2017-01-24 | mk | o Trafos überarbeitet, nach Anpassung der Nomenklaturen auf neue Elektroniken. DT-F, DT-FP, DT-C und DT-Y o Steerer: KHs/KVs sitzen auf Rohren und werden unabhängig voneinander hoch gezählt (je Abschnitt) o Positionssonden: DX befinden sich nicht IN Diagnose- kammern, sondern außerhalb der DKs o Änderungen in T3C1 (lt. FPel/S.Ratschow)
| 2016-12-17 | vrws | PowerSupply mit .GN versehen, Vakuumpumpen (VP) farblich markiert, da Einbauort unklar.
V3.18 | 2016-06-02 | FPel | FREXDK2 LST-Kennz. G ->K
V3.17 | 31.11.2015 | FPel | TAP1VQ01 in S2021 ausk., eine THN1VQ17 -> ..16, TPP2VQ01 in S2029 ausk.,TXL1VQ01 in S2016 ausk., T1C2VQ01 in S2047 ausk.,T1C2VQ05 in S2049 ausk., T1X2VQ01 in S2009 ausk.,T3C3VQ04 in S2048 ausk., T3F1VQ01 in S2020 ausk.,
V3.16 | 2015-10-12 | mk | wg Dubletten-Liste von cdb: korrkturen gemacht oder als Kommentar (K) gekennzeichnet). Muss "gerade" gezogen werden mit SFRS-Liste
| 2015-09-12 | FPel | Bei allen ….MV: Kammern in VZ umbenannt, bei 7 ….QS, die 2 Strahlrohre enthalten: die VQ mit dem aktiven QS mit dem Index 1 in der 9. Stelle versehen, das VQ in dem ausgeschalteten QS mit 2 versehen.
V3.15 | 2015-05-26 | FPel | alle VUTeilkammern an Knotenpunkten neu benannt: …S(Streight, wir vorher), ... A(Abgelenkt, vorher O), …G(Gemeinsam, vorher I)
V3.14 | 2015-05-16 | FPel | alle VUTeilkammern an Knotenpunkten separat benannt: ..O(meistens Output),..S(streight),..I(meistens Input) Pbar Beamline extrahiert
V3.13 | 2015-04-06 | FPel | T1S1UF1 neu, Abschnitte XAP1/2, XBM1 und XPP1 raus, ab TFF1QS04 Elemente in TFF1 mit ! gekennnzeichnet, weil in SFRS vorhanden bis FREXQS03 Elemente in FREX mit ! gekennzeichnet , weil in SFRS vorhanden
V3.12 | 2014-11-04 | FPel | Gruppen für QS, MH, MV, MA und MC eingeführt
V3.11 | 2014-09-26 | FPel | TSN1MH01 auch in S2022 und S2030 eingetragen
V3.9 | 2014-08-01 | FPel | VPs müssen noch umbenannt werden: VPA..VPB, .C usw. VKs werden auch VKA, VKB, .C usw. bezeichnet 2.Ventil in TNC1 >- TNC1VV 2 T, 3. Ventil neu TNC1VV3T, TNC1MH01, TNC1QS01, TNC1KH01, TNC1KV01 raus T1C2KV01 >- T1C2KV02 T1F1DT1F neu nach Ratschow T1S1DT3F "F" ergänzt History-Changes Tabelle eingeführt