## Tabelle1
HESR | Nomen | Gruppe | Powersupply | E:Comment D:Bedeutung | Changedate | Position ab Beginn Nordbogen / m
!=S4208
G | HR08VV1T | HR08VV1T |  | E:Gate valve D:Sektionsschieber | 13.06.18 RToe
S | HR08VV1T | HR08VV1T |  | E:Gate valve D:Sektionsschieber | 13.06.18 RToe | 574.9248
G | HR08VQ1 | HR08VQ1 |  | E:Quadrupole chamber D:Vakuumkammer Quadrupol | 13.06.18 RToe
S | HR08QS0DA | HR08VQ1 | HR08QS0DA.GN | E:Quadrupole in the arc D:Bogenquadrupol | 13.06.18 RToe | 0.6
G | HR08DL1 | HR08DL1 |  | E:Beam loss monitor D:Strahlverlustmonitor | 13.06.18 RToe
S | HR08DL1 | HR08DL1 | HR08DL1.GN | E:Beam loss monitor D:Strahlverlustmonitor | 13.06.18 RToe | 0.6
G | HR08LV1C | HR08LV1C |  | E:Ion clearing D:Ionenabsaugung | 13.06.18 RToe
S | HR08LV1C | HR08LV1C | HR08LV1C.GN | E:Ion clearing D:Ionenabsaugung | 13.06.18 RToe | 0.6055
S | HR08KV1 | HR08LV1C | HR08KV1.GN | E:vert. corrector D:vert. Steerer | 13.06.18 RToe | 0.99
G | HR08VT1F | HR08VT1F |  | E:Pumping Cross, fixed D:Pumpkoerper, Festlager | 02.08.18 RToe | 1.184
S | HR08VP1N | HR08VT1F | HR08VP1N.GN | E:NEG pump D:Getterpumpe (NEG) | 13.06.18 RToe | 1.184
S | HR08VP1I | HR08VT1F | HR08VP1I.GN | E:Ion getter pump D:Ionengetterpumpe | 13.06.18 RToe | 1.184
S | HR08VM1T | HR08VT1F |  | E:Pirani D:Pirani | 13.06.18 RToe | 1.184
S | HR08VM1P | HR08VT1F |  | E:Penning D:Penning | 13.06.18 Rtoe 25.08.18 FPel | 1.184
G | HR08VU01 | HR08VU01 |  | E:Chamber dipole D:Kammer Dipol | 13.06.18 RToe
S | HR08MH01 | HR08VU01 | HR08MH01.GN | E:Main dipole D:Hauptdipol | 13.06.18 RToe | 5.6429
G | HR08VT2L | HR08VT2L |  | E:Pumping Cross, floating D:Pumpkoerper, Loslager | 02.08.18 RToe | 5.9279
S | HR08VP2N1 | HR08VT2L | HR08VP2N1.GN | E:NEG pump D:Getterpumpe (NEG) | 13.06.18 RToe | 5.9279
S | HR08VP2I1 | HR08VT2L | HR08VP2I1.GN | E:Ion getter pump D:Ionengetterpumpe | 13.06.18 RToe | 5.9279
S | HR08VP2N2 | HR08VT2L | HR08VP2N2.GN | E:NEG pump D:Getterpumpe (NEG) | 13.06.18 RToe | 5.9279
S | HR08VP2I2 | HR08VT2L | HR08VP2I2.GN | E:Ion getter pump D:Ionengetterpumpe | 13.06.18 RToe | 5.9279
G | HR08KS1HA | HR08KS1HA |  | E:Sextupole D:Sextupol | 13.06.18 RToe
S | HR08KS1HA | HR08KS1HA | HR08KS1HA.GN | E:Sextupole D:Sextupol | 13.06.18 RToe | 6.3079
S | HR08DX1 | HR08KS1HA | HR08DX1.GV | E:BPM D:BPM | 13.06.18 RToe | 6.3779
G | HR08QS1FA | HR08QS1FA |  | E:Quadrupole in the arc D:Bogenquadrupol | 13.06.18 RToe
S | HR08QS1FA | HR08QS1FA | HR08QS1FA.GN | E:Quadrupole in the arc D:Bogenquadrupol | 13.06.18 RToe | 7.0829
G | HR08DL2 | HR08DL2 |  | E:Beam loss monitor D:Strahlverlustmonitor | 13.06.18 RToe
S | HR08DL2 | HR08DL2 | HR08DL2.GN | E:Beam loss monitor D:Strahlverlustmonitor | 13.06.18 RToe | 7.0829
G | HR08LH2C | HR08LH2C |  | E:Ion clearing D:Ionenabsaugung | 13.06.18 RToe
S | HR08LH2C | HR08LH2C | HR08LH2C.GN | E:Ion clearing D:Ionenabsaugung | 13.06.18 RToe | 7.3384
G | HR08VT3F | HR08VT3F |  | E:Pumping Cross, fixed D:Pumpkoerper, Festlager | 02.08.18 RToe | 7.6669
S | HR08VP3N | HR08VT3F | HR08VP3N.GN | E:NEG pump D:Getterpumpe (NEG) | 13.06.18 RToe | 7.6669
S | HR08VP3I | HR08VT3F | HR08VP3I.GN | E:Ion getter pump D:Ionengetterpumpe | 13.06.18 RToe | 7.6669
S | HR08VV2E | HR08VT3F |  | E:Angle valve D:Eckventil | 13.06.18 RToe | 7.6669
G | HR08VK1 | HR08VK1 |  | E:Vacuum Chamber D:Vakuumkammer | 13.06.18 RToe
K | HR08VK1 | HR08VK1 |  | E:Vacuum Chamber D:Vakuumkammer | 02.08.18 Rtoe 25.08.18 FPel
G | HR08DL3 | HR08DL3 |  | E:Beam loss monitor D:Strahlverlustmonitor | 13.06.18 RToe
S | HR08DL3 | HR08DL3 | HR08DL3.GN | E:Beam loss monitor D:Strahlverlustmonitor | 13.06.18 RToe | 9.9829
G | HR08VT4L | HR08VT4L |  | E:Pumping Cross, floating D:Pumpkoerper, Loslager | 02.08.18 RToe | 12.4108
S | HR08VP4N1 | HR08VT4L | HR08VP4N1.GN | E:NEG pump D:Getterpumpe (NEG) | 13.06.18 RToe | 12.4108
S | HR08VP4I1 | HR08VT4L | HR08VP4I1.GN | E:Ion getter pump D:Ionengetterpumpe | 13.06.18 RToe | 12.4108
S | HR08VP4N2 | HR08VT4L | HR08VP4N2.GN | E:NEG pump D:Getterpumpe (NEG) | 13.06.18 RToe | 12.4108
S | HR08VP4I2 | HR08VT4L | HR08VP4I2.GN | E:Ion getter pump D:Ionengetterpumpe | 13.06.18 RToe | 12.4108
G | HR08KS1VA | HR08KS1VA |  | E:Sextupole D:Sextupol | 13.06.18 RToe
S | HR08KS1VA | HR08KS1VA | HR08KS1VA.GN | E:Sextupole D:Sextupol | 13.06.18 RToe | 12.7908
S | HR08DX2 | HR08KS1VA | HR08DX2.GV | E:BPM D:BPM | 13.06.18 RToe | 12.8608
G | HR08QS1DA | HR08QS1DA |  | E:Quadrupole in the arc D:Bogenquadrupol | 13.06.18 RToe
S | HR08QS1DA | HR08QS1DA | HR08QS1DA.GN | E:Quadrupole in the arc D:Bogenquadrupol | 13.06.18 RToe | 13.5658
G | HR08DL4 | HR08DL4 |  | E:Beam loss monitor D:Strahlverlustmonitor | 13.06.18 RToe
S | HR08DL4 | HR08DL4 | HR08DL4.GN | E:Beam loss monitor D:Strahlverlustmonitor | 13.06.18 RToe | 13.5658
!=S4209
G | HR09VV1T | HR09VV1T |  | E:Gate valve D:Sektionsschieber | 13.06.18 RToe
S | HR09VV1T | HR09VV1T |  | E:Gate valve D:Sektionsschieber | 13.06.18 RToe | 13.8553
G | HR09LH1C | HR09LH1C |  | E:Ion clearing D:Ionenabsaugung | 13.06.18 RToe
S | HR09LH1C | HR09LH1C | HR09LH1C.GN | E:Ion clearing D:Ionenabsaugung | 13.06.18 RToe | 13.8983
G | HR09VT1F | HR09VT1F |  | E:Pumping Cross, fixed D:Pumpkoerper, Festlager | 02.08.18 RToe | 14.1498
S | HR09VP1N | HR09VT1F | HR09VP1N.GN | E:NEG pump D:Getterpumpe (NEG) | 13.06.18 RToe | 14.1498
S | HR09VP1I | HR09VT1F | HR09VP1I.GN | E:Ion getter pump D:Ionengetterpumpe | 13.06.18 RToe | 14.1498
G | HR09VU02 | HR09VU02 |  | E:Chamber dipole D:Kammer Dipol | 13.06.18 RToe
S | HR09MH02 | HR09VU02 | HR08MH01.GN | E:Main dipole D:Hauptdipol | 13.06.18 RToe | 18.6087
G | HR09VT2L | HR09VT2L |  | E:Pumping Cross, floating D:Pumpkoerper, Loslager | 02.08.18 RToe | 18.8937
S | HR09VP2N1 | HR09VT2L | HR09VP2N1.GN | E:NEG pump D:Getterpumpe (NEG) | 13.06.18 RToe | 18.8937
S | HR09VP2I1 | HR09VT2L | HR09VP2I1.GN | E:Ion getter pump D:Ionengetterpumpe | 13.06.18 RToe | 18.8937
S | HR09VP2N2 | HR09VT2L | HR09VP2N2.GN | E:NEG pump D:Getterpumpe (NEG) | 13.06.18 RToe | 18.8937
S | HR09VP2I2 | HR09VT2L | HR09VP2I2.GN | E:Ion getter pump D:Ionengetterpumpe | 13.06.18 RToe | 18.8937
G | HR09KS2HA | HR09KS2HA |  | E:Sextupole D:Sextupol | 13.06.18 RToe
S | HR09KS2HA | HR09KS2HA | HR09KS2HA.GN | E:Sextupole D:Sextupol | 13.06.18 RToe | 19.2737
S | HR09DX1 | HR09KS2HA | HR09DX1.GV | E:BPM D:BPM | 13.06.18 RToe | 19.3437
G | HR09QS2FA | HR09QS2FA |  | E:Quadrupole in the arc D:Bogenquadrupol | 13.06.18 RToe
S | HR09QS2FA | HR09QS2FA | HR09QS2FA.GN | E:Quadrupole in the arc D:Bogenquadrupol | 13.06.18 RToe | 20.0487
G | HR09DL1 | HR09DL1 |  | E:Beam loss monitor D:Strahlverlustmonitor | 13.06.18 RToe
S | HR09DL1 | HR09DL1 | HR09DL1.GN | E:Beam loss monitor D:Strahlverlustmonitor | 13.06.18 RToe | 20.0487
G | HR09LH2C | HR09LH2C |  | E:Ion clearing D:Ionenabsaugung | 13.06.18 RToe
S | HR09LH2C | HR09LH2C | HR09LH2C.GN | E:Ion clearing D:Ionenabsaugung | 13.06.18 RToe | 20.0542
S | HR09KH1 | HR09LH2C | HR09KH1.GN | E:hor. corrector D:hor. Steerer | 13.06.18 RToe | 20.4387
G | HR09VT3F | HR09VT3F |  | E:Pumping Cross, fixed D:Pumpkoerper, Festlager | 02.08.18 RToe | 20.6327
S | HR09VP3N | HR09VT3F | HR09VP3N.GN | E:NEG pump D:Getterpumpe (NEG) | 13.06.18 RToe | 20.6327
S | HR09VP3I | HR09VT3F | HR09VP3I.GN | E:Ion getter pump D:Ionengetterpumpe | 13.06.18 RToe | 20.6327
S | HR09VM3T | HR09VT3F |  | E:Pirani D:Pirani | 13.06.18 Rtoe 25.08.18 FPel | 20.6327
S | HR09VM3P | HR09VT3F |  | E:Penning D:Penning | 13.06.18 Rtoe 25.08.18 FPel | 20.6327
G | HR09VU03 | HR09VU03 |  | E:Chamber dipole D:Kammer Dipol | 13.06.18 RToe
S | HR09MH03 | HR09VU03 | HR08MH01.GN | E:Main dipole D:Hauptdipol | 13.06.18 RToe | 25.0916
G | HR09VT4L | HR09VT4L |  | E:Pumping Cross, floating D:Pumpkoerper, Loslager | 02.08.18 RToe | 25.3766
S | HR09VP4N1 | HR09VT4L | HR09VP4N1.GN | E:NEG pump D:Getterpumpe (NEG) | 13.06.18 RToe | 25.3766
S | HR09VP4I1 | HR09VT4L | HR09VP4I1.GN | E:Ion getter pump D:Ionengetterpumpe | 13.06.18 RToe | 25.3766
S | HR09VP4N2 | HR09VT4L | HR09VP4N2.GN | E:NEG pump D:Getterpumpe (NEG) | 13.06.18 RToe | 25.3766
S | HR09VP4I2 | HR09VT4L | HR09VP4I2.GN | E:Ion getter pump D:Ionengetterpumpe | 13.06.18 RToe | 25.3766
G | HR09KS2VA | HR09KS2VA |  | E:Sextupole D:Sextupol | 13.06.18 RToe
S | HR09KS2VA | HR09KS2VA | HR09KS2VA.GN | E:Sextupole D:Sextupol | 13.06.18 RToe | 25.7566
S | HR09DX2 | HR09KS2VA | HR09DX2.GV | E:BPM D:BPM | 13.06.18 RToe | 25.8266
G | HR09QS2DA | HR09QS2DA |  | E:Quadrupole in the arc D:Bogenquadrupol | 13.06.18 RToe
S | HR09QS2DA | HR09QS2DA | HR09QS2DA.GN | E:Quadrupole in the arc D:Bogenquadrupol | 13.06.18 RToe | 26.5316
G | HR09DL2 | HR09DL2 |  | E:Beam loss monitor D:Strahlverlustmonitor | 13.06.18 RToe
S | HR09DL2 | HR09DL2 | HR09DL2.GN | E:Beam loss monitor D:Strahlverlustmonitor | 13.06.18 RToe | 26.5316
G | HR09LV3C | HR09LV3C |  | E:Ion clearing D:Ionenabsaugung | 13.06.18 RToe
S | HR09LV3C | HR09LV3C | HR09LV3C.GN | E:Ion clearing D:Ionenabsaugung | 13.06.18 RToe | 26.5871
S | HR09KV1 | HR09LV3C | HR09KV1.GN | E:vert. corrector D:vert. Steerer | 13.06.18 RToe | 26.9216
G | HR09VT5F | HR09VT5F |  | E:Pumping Cross, fixed D:Pumpkoerper, Festlager | 02.08.18 RToe | 27.1156
S | HR09VP5N | HR09VT5F | HR09VP5N.GN | E:NEG pump D:Getterpumpe (NEG) | 13.06.18 RToe | 27.1156
S | HR09VP5I | HR09VT5F | HR09VP5I.GN | E:Ion getter pump D:Ionengetterpumpe | 13.06.18 RToe | 27.1156
S | HR09VV5E | HR09VT5F |  | E:Angle valve D:Eckventil | 13.06.18 Rtoe 25.08.18 FPel | 27.1156
G | HR09VU04 | HR09VU04 |  | E:Chamber dipole D:Kammer Dipol | 13.06.18 RToe
S | HR09MH04 | HR09VU04 | HR08MH01.GN | E:Main dipole D:Hauptdipol | 13.06.18 RToe | 31.5745
G | HR09VT6L | HR09VT6L |  | E:Pumping Cross, floating D:Pumpkoerper, Loslager | 02.08.18 RToe | 31.8595
S | HR09VP6N1 | HR09VT6L | HR09VP6N1.GN | E:NEG pump D:Getterpumpe (NEG) | 13.06.18 RToe | 31.8595
S | HR09VP6I1 | HR09VT6L | HR09VP6I1.GN | E:Ion getter pump D:Ionengetterpumpe | 13.06.18 RToe | 31.8595
S | HR09VP6N2 | HR09VT6L | HR09VP6N2.GN | E:NEG pump D:Getterpumpe (NEG) | 13.06.18 RToe | 31.8595
S | HR09VP6I2 | HR09VT6L | HR09VP6I2.GN | E:Ion getter pump D:Ionengetterpumpe | 13.06.18 RToe | 31.8595
G | HR09KS1HB | HR09KS1HB |  | E:Sextupole D:Sextupol | 13.06.18 RToe
S | HR09KS1HB | HR09KS1HB | HR08KS1HA.GN | E:Sextupole D:Sextupol | 13.06.18 RToe | 32.2395
S | HR09DX3 | HR09KS1HB | HR09DX3.GV | E:BPM D:BPM | 13.06.18 RToe | 32.3095
G | HR09QS3FA | HR09QS3FA |  | E:Quadrupole in the arc D:Bogenquadrupol | 13.06.18 RToe
S | HR09QS3FA | HR09QS3FA | HR09QS3FA.GN | E:Quadrupole in the arc D:Bogenquadrupol | 13.06.18 RToe | 33.0145
G | HR09DL3 | HR09DL3 |  | E:Beam loss monitor D:Strahlverlustmonitor | 13.06.18 RToe
S | HR09DL3 | HR09DL3 | HR09DL3.GN | E:Beam loss monitor D:Strahlverlustmonitor | 13.06.18 RToe | 33.0145
G | HR09LH4C | HR09LH4C |  | E:Ion clearing D:Ionenabsaugung | 13.06.18 RToe
S | HR09LH4C | HR09LH4C | HR09LH4C.GN | E:Ion clearing D:Ionenabsaugung | 13.06.18 RToe | 33.27
G | HR09VT7F | HR09VT7F |  | E:Pumping Cross, fixed D:Pumpkoerper, Festlager | 02.08.18 RToe | 33.5985
S | HR09VP7N | HR09VT7F | HR09VP7N.GN | E:NEG pump D:Getterpumpe (NEG) | 13.06.18 RToe | 33.5985
S | HR09VP7I | HR09VT7F | HR09VP7I.GN | E:Ion getter pump D:Ionengetterpumpe | 13.06.18 RToe | 33.5985
G | HR09VU05 | HR09VU05 |  | E:Chamber dipole D:Kammer Dipol | 13.06.18 RToe
S | HR09MH05 | HR09VU05 | HR08MH01.GN | E:Main dipole D:Hauptdipol | 13.06.18 RToe | 38.0574
G | HR09VT8L | HR09VT8L |  | E:Pumping Cross, floating D:Pumpkoerper, Loslager | 02.08.18 RToe | 38.3424
S | HR09VP8N1 | HR09VT8L | HR09VP8N1.GN | E:NEG pump D:Getterpumpe (NEG) | 13.06.18 RToe | 38.3424
S | HR09VP8I1 | HR09VT8L | HR09VP8I1.GN | E:Ion getter pump D:Ionengetterpumpe | 13.06.18 RToe | 38.3424
S | HR09VP8N2 | HR09VT8L | HR09VP8N2.GN | E:NEG pump D:Getterpumpe (NEG) | 13.06.18 RToe | 38.3424
S | HR09VP8I2 | HR09VT8L | HR09VP8I2.GN | E:Ion getter pump D:Ionengetterpumpe | 13.06.18 RToe | 38.3424
G | HR09KS1VB | HR09KS1VB |  | E:Sextupole D:Sextupol | 13.06.18 RToe
S | HR09KS1VB | HR09KS1VB | HR08KS1VA.GN | E:Sextupole D:Sextupol | 13.06.18 RToe | 38.7224
S | HR09DX4 | HR09KS1VB | HR09DX4.GV | E:BPM D:BPM | 13.06.18 RToe | 38.7924
G | HR09QS3DA | HR09QS3DA |  | E:Quadrupole in the arc D:Bogenquadrupol | 13.06.18 RToe
S | HR09QS3DA | HR09QS3DA | HR09QS3DA.GN | E:Quadrupole in the arc D:Bogenquadrupol | 13.06.18 RToe | 39.4974
G | HR09DL4 | HR09DL4 |  | E:Beam loss monitor D:Strahlverlustmonitor | 13.06.18 RToe
S | HR09DL4 | HR09DL4 | HR09DL4.GN | E:Beam loss monitor D:Strahlverlustmonitor | 13.06.18 RToe | 39.4974
G | HR09KS1VC | HR09KS1VC |  | E:Sextupole D:Sextupol | 13.06.18 RToe
S | HR09KS1VC | HR09KS1VC | HR08KS1VA.GN | E:Sextupole D:Sextupol | 13.06.18 RToe | 39.8874
G | HR09VT9F | HR09VT9F |  | E:Pumping Cross, fixed D:Pumpkoerper, Festlager | 02.08.18 RToe | 40.0814
S | HR09VP9N | HR09VT9F | HR09VP9N.GN | E:NEG pump D:Getterpumpe (NEG) | 13.06.18 RToe | 40.0814
S | HR09VP9I | HR09VT9F | HR09VP9I.GN | E:Ion getter pump D:Ionengetterpumpe | 13.06.18 RToe | 40.0814
S | HR09VM9P1 | HR09VT9F |  | E:Penning D:Penning | 13.06.18 Rtoe 25.08.18 FPel | 40.0814
S | HR09VM9P2 | HR09VT9F |  | E:Penning D:Penning | 13.06.18 Rtoe 25.08.18 FPel | 40.0814
G | HR09VU06 | HR09VU06 |  | E:Chamber dipole D:Kammer Dipol | 13.06.18 RToe
S | HR09MH06 | HR09VU06 | HR08MH01.GN | E:Main dipole D:Hauptdipol | 13.06.18 RToe | 44.5403
G | HR09VTAL | HR09VTAL |  | E:Pumping Cross, floating D:Pumpkoerper, Loslager | 02.08.18 RToe | 44.8253
S | HR09VPAN1 | HR09VTAL | HR09VPAN1.GN | E:NEG pump D:Getterpumpe (NEG) | 13.06.18 RToe | 44.8253
S | HR09VPAI1 | HR09VTAL | HR09VPAI1.GN | E:Ion getter pump D:Ionengetterpumpe | 13.06.18 RToe | 44.8253
S | HR09VPAN2 | HR09VTAL | HR09VPAN2.GN | E:NEG pump D:Getterpumpe (NEG) | 13.06.18 RToe | 44.8253
S | HR09VPAI2 | HR09VTAL | HR09VPAI2.GN | E:Ion getter pump D:Ionengetterpumpe | 13.06.18 RToe | 44.8253
G | HR09KS1HC | HR09KS1HC |  | E:Sextupole D:Sextupol | 13.06.18 RToe
S | HR09KS1HC | HR09KS1HC | HR08KS1HA.GN | E:Sextupole D:Sextupol | 13.06.18 RToe | 45.2053
S | HR09DX5 | HR09KS1HC | HR09DX5.GV | E:BPM D:BPM | 13.06.18 RToe | 45.2753
G | HR09QS3FB | HR09QS3FB |  | E:Quadrupole in the arc D:Bogenquadrupol | 13.06.18 RToe
S | HR09QS3FB | HR09QS3FB | HR09QS3FA.GN | E:Quadrupole in the arc D:Bogenquadrupol | 13.06.18 RToe | 45.9803
G | HR09DL5 | HR09DL5 |  | E:Beam loss monitor D:Strahlverlustmonitor | 13.06.18 RToe
S | HR09DL5 | HR09DL5 | HR09DL5.GN | E:Beam loss monitor D:Strahlverlustmonitor | 13.06.18 RToe | 45.9803
G | HR09LH5C | HR09LH5C |  | E:Ion clearing D:Ionenabsaugung | 13.06.18 RToe
S | HR09LH5C | HR09LH5C | HR09LH5C.GN | E:Ion clearing D:Ionenabsaugung | 13.06.18 RToe | 46.0358
S | HR09KH2 | HR09LH5C | HR09KH2.GN | E:hor. corrector D:hor. Steerer | 13.06.18 RToe | 46.3703
G | HR09VTBF | HR09VTBF |  | E:Pumping Cross, fixed D:Pumpkoerper, Festlager | 02.08.18 RToe | 46.5643
S | HR09VPBN | HR09VTBF | HR09VPBN.GN | E:NEG pump D:Getterpumpe (NEG) | 13.06.18 RToe | 46.5643
S | HR09VPBI | HR09VTBF | HR09VPBI.GN | E:Ion getter pump D:Ionengetterpumpe | 13.06.18 RToe | 46.5643
S | HR09VVBE | HR09VTBF |  | E:Angle valve D:Eckventil | 13.06.18 Rtoe 25.08.18 FPel | 46.5643
G | HR09VU07 | HR09VU07 |  | E:Chamber dipole D:Kammer Dipol | 13.06.18 RToe
S | HR09MH07 | HR09VU07 | HR08MH01.GN | E:Main dipole D:Hauptdipol | 13.06.18 RToe | 51.0232
G | HR09VTCL | HR09VTCL |  | E:Pumping Cross, floating D:Pumpkoerper, Loslager | 02.08.18 RToe | 51.3082
S | HR09VPCN1 | HR09VTCL | HR09VPCN1.GN | E:NEG pump D:Getterpumpe (NEG) | 13.06.18 RToe | 51.3082
S | HR09VPCI1 | HR09VTCL | HR09VPCI1.GN | E:Ion getter pump D:Ionengetterpumpe | 13.06.18 RToe | 51.3082
S | HR09VPCN2 | HR09VTCL | HR09VPCN2.GN | E:NEG pump D:Getterpumpe (NEG) | 13.06.18 RToe | 51.3082
S | HR09VPCI2 | HR09VTCL | HR09VPCI2.GN | E:Ion getter pump D:Ionengetterpumpe | 13.06.18 RToe | 51.3082
G | HR09KS2VB | HR09KS2VB |  | E:Sextupole D:Sextupol | 13.06.18 RToe
S | HR09KS2VB | HR09KS2VB | HR09KS2VA.GN | E:Sextupole D:Sextupol | 13.06.18 RToe | 51.6882
S | HR09DX6 | HR09KS2VB | HR09DX6.GV | E:BPM D:BPM | 13.06.18 RToe | 51.7582
G | HR09QS3DB | HR09QS3DB |  | E:Quadrupole in the arc D:Bogenquadrupol | 13.06.18 RToe
S | HR09QS3DB | HR09QS3DB | HR09QS3DA.GN | E:Quadrupole in the arc D:Bogenquadrupol | 13.06.18 RToe | 52.4632
G | HR09DL6 | HR09DL6 |  | E:Beam loss monitor D:Strahlverlustmonitor | 13.06.18 RToe
S | HR09DL6 | HR09DL6 | HR09DL6.GN | E:Beam loss monitor D:Strahlverlustmonitor | 13.06.18 RToe | 52.4632
G | HR09KS2VC | HR09KS2VC |  | E:Sextupole D:Sextupol | 13.06.18 RToe
S | HR09KS2VC | HR09KS2VC | HR09KS2VA.GN | E:Sextupole D:Sextupol | 13.06.18 RToe | 52.8532
G | HR09VTDF | HR09VTDF |  | E:Pumping Cross, fixed D:Pumpkoerper, Festlager | 02.08.18 RToe | 53.0472
S | HR09VPDN | HR09VTDF | HR09VPDN.GN | E:NEG pump D:Getterpumpe (NEG) | 13.06.18 RToe | 53.0472
S | HR09VPDI | HR09VTDF | HR09VPDI.GN | E:Ion getter pump D:Ionengetterpumpe | 13.06.18 RToe | 53.0472
G | HR09VU08 | HR09VU08 |  | E:Chamber dipole D:Kammer Dipol | 13.06.18 RToe
S | HR09MH08 | HR09VU08 | HR08MH01.GN | E:Main dipole D:Hauptdipol | 13.06.18 RToe | 57.5061
G | HR09VTEL | HR09VTEL |  | E:Pumping Cross, floating D:Pumpkoerper, Loslager | 02.08.18 RToe | 57.7911
S | HR09VPEN1 | HR09VTEL | HR09VPEN1.GN | E:NEG pump D:Getterpumpe (NEG) | 13.06.18 RToe | 57.7911
S | HR09VPEI1 | HR09VTEL | HR09VPEI1.GN | E:Ion getter pump D:Ionengetterpumpe | 13.06.18 RToe | 57.7911
S | HR09VPEN2 | HR09VTEL | HR09VPEN2.GN | E:NEG pump D:Getterpumpe (NEG) | 13.06.18 RToe | 57.7911
S | HR09VPEI2 | HR09VTEL | HR09VPEI2.GN | E:Ion getter pump D:Ionengetterpumpe | 13.06.18 RToe | 57.7911
G | HR09KS2HB | HR09KS2HB |  | E:Sextupole D:Sextupol | 13.06.18 RToe
S | HR09KS2HB | HR09KS2HB | HR09KS2HA.GN | E:Sextupole D:Sextupol | 13.06.18 RToe | 58.1711
S | HR09DX7 | HR09KS2HB | HR09DX7.GV | E:BPM D:BPM | 13.06.18 RToe | 58.2411
G | HR09QS2FB | HR09QS2FB |  | E:Quadrupole in the arc D:Bogenquadrupol | 13.06.18 RToe
S | HR09QS2FB | HR09QS2FB | HR09QS2FA.GN | E:Quadrupole in the arc D:Bogenquadrupol | 13.06.18 RToe | 58.9461
G | HR09DL7 | HR09DL7 |  | E:Beam loss monitor D:Strahlverlustmonitor | 13.06.18 RToe
S | HR09DL7 | HR09DL7 | HR09DL7.GN | E:Beam loss monitor D:Strahlverlustmonitor | 13.06.18 RToe | 58.9461
!=S4210
G | HR10VV1T | HR10VV1T |  | E:Gate valve D:Sektionsschieber | 13.06.18 RToe
S | HR10VV1T | HR10VV1T |  | E:Gate valve D:Sektionsschieber | 13.06.18 RToe | 59.2356
G | HR10LH1C | HR10LH1C |  | E:Ion clearing D:Ionenabsaugung | 13.06.18 RToe
S | HR10LH1C | HR10LH1C | HR10LH1C.GN | E:Ion clearing D:Ionenabsaugung | 13.06.18 RToe | 59.2786
G | HR10VT1F | HR10VT1F |  | E:Pumping Cross, fixed D:Pumpkoerper, Festlager | 02.08.18 RToe | 59.5301
S | HR10VP1N | HR10VT1F | HR10VP1N.GN | E:NEG pump D:Getterpumpe (NEG) | 13.06.18 RToe | 59.5301
S | HR10VP1I | HR10VT1F | HR10VP1I.GN | E:Ion getter pump D:Ionengetterpumpe | 13.06.18 RToe | 59.5301
G | HR10VU09 | HR10VU09 |  | E:Chamber dipole D:Kammer Dipol | 13.06.18 RToe
S | HR10MH09 | HR10VU09 | HR08MH01.GN | E:Main dipole D:Hauptdipol | 13.06.18 RToe | 63.989
G | HR10VT2L | HR10VT2L |  | E:Pumping Cross, floating D:Pumpkoerper, Loslager | 02.08.18 RToe | 64.274
S | HR10VP2N1 | HR10VT2L | HR10VP2N1.GN | E:NEG pump D:Getterpumpe (NEG) | 13.06.18 RToe | 64.274
S | HR10VP2I1 | HR10VT2L | HR10VP2I1.GN | E:Ion getter pump D:Ionengetterpumpe | 13.06.18 RToe | 64.274
S | HR10VP2N2 | HR10VT2L | HR10VP2N2.GN | E:NEG pump D:Getterpumpe (NEG) | 13.06.18 RToe | 64.274
S | HR10VP2I2 | HR10VT2L | HR10VP2I2.GN | E:Ion getter pump D:Ionengetterpumpe | 13.06.18 RToe | 64.274
G | HR10LH2C | HR10LH2C |  | E:Ion clearing D:Ionenabsaugung | 13.06.18 RToe
S | HR10LH2C | HR10LH2C | HR10LH2C.GN | E:Ion clearing D:Ionenabsaugung | 13.06.18 RToe | 64.539
G | HR10VQ1 | HR10VQ1 |  | E:Quadrupole chamber D:Vakuumkammer Quadrupol | 13.06.18 RToe
S | HR10QS2DB | HR10VQ1 | HR09QS2DA.GN | E:Quadrupole in the arc D:Bogenquadrupol | 13.06.18 RToe | 65.429
G | HR10DL1 | HR10DL1 |  | E:Beam loss monitor D:Strahlverlustmonitor | 13.06.18 RToe
S | HR10DL1 | HR10DL1 | HR10DL1.GN | E:Beam loss monitor D:Strahlverlustmonitor | 13.06.18 RToe | 65.429
G | HR10LV3C | HR10LV3C |  | E:Ion clearing D:Ionenabsaugung | 13.06.18 RToe
S | HR10LV3C | HR10LV3C | HR10LV3C.GN | E:Ion clearing D:Ionenabsaugung | 13.06.18 RToe | 65.4845
S | HR10KV1 | HR10LV3C | HR10KV1.GN | E:vert. corrector D:vert. Steerer | 13.06.18 RToe | 65.819
G | HR10VT3F | HR10VT3F |  | E:Pumping Cross, fixed D:Pumpkoerper, Festlager | 02.08.18 RToe | 66.013
S | HR10VP3N | HR10VT3F | HR10VP3N.GN | E:NEG pump D:Getterpumpe (NEG) | 13.06.18 RToe | 66.013
S | HR10VP3I | HR10VT3F | HR10VP3I.GN | E:Ion getter pump D:Ionengetterpumpe | 13.06.18 RToe | 66.013
S | HR10VM3T | HR10VT3F |  | E:Pirani D:Pirani | 13.06.18 Rtoe 25.08.18 FPel | 66.013
S | HR10VM3P | HR10VT3F |  | E:Penning D:Penning | 13.06.18 Rtoe 25.08.18 FPel | 66.013
G | HR10VU10 | HR10VU10 |  | E:Chamber dipole D:Kammer Dipol | 13.06.18 RToe
S | HR10MH10 | HR10VU10 | HR08MH01.GN | E:Main dipole D:Hauptdipol | 13.06.18 RToe | 70.4719
G | HR10VT4L | HR10VT4L |  | E:Pumping Cross, floating D:Pumpkoerper, Loslager | 02.08.18 RToe | 70.7569
S | HR10VP4N1 | HR10VT4L | HR10VP4N1.GN | E:NEG pump D:Getterpumpe (NEG) | 13.06.18 RToe | 70.7569
S | HR10VP4I1 | HR10VT4L | HR10VP4I1.GN | E:Ion getter pump D:Ionengetterpumpe | 13.06.18 RToe | 70.7569
S | HR10VP4N2 | HR10VT4L | HR10VP4N2.GN | E:NEG pump D:Getterpumpe (NEG) | 13.06.18 RToe | 70.7569
S | HR10VP4I2 | HR10VT4L | HR10VP4I2.GN | E:Ion getter pump D:Ionengetterpumpe | 13.06.18 RToe | 70.7569
G | HR10KS1HD | HR10KS1HD |  | E:Sextupole D:Sextupol | 13.06.18 RToe
S | HR10KS1HD | HR10KS1HD | HR08KS1HA.GN | E:Sextupole D:Sextupol | 13.06.18 RToe | 71.1369
S | HR10DX1 | HR10KS1HD | HR10DX1.GV | E:BPM D:BPM | 13.06.18 RToe | 71.2069
G | HR10QS1FB | HR10QS1FB |  | E:Quadrupole in the arc D:Bogenquadrupol | 13.06.18 RToe
S | HR10QS1FB | HR10QS1FB | HR08QS1FA.GN | E:Quadrupole in the arc D:Bogenquadrupol | 13.06.18 RToe | 71.9119
G | HR10DL2 | HR10DL2 |  | E:Beam loss monitor D:Strahlverlustmonitor | 13.06.18 RToe
S | HR10DL2 | HR10DL2 | HR10DL2.GN | E:Beam loss monitor D:Strahlverlustmonitor | 13.06.18 RToe | 71.9119
G | HR10LH4C | HR10LH4C |  | E:Ion clearing D:Ionenabsaugung | 13.06.18 RToe
S | HR10LH4C | HR10LH4C | HR10LH4C.GN | E:Ion clearing D:Ionenabsaugung | 02.08.18 RToe | 71.9674
S | HR10KH1 | HR10LH4C | HR10KH1.GN | E:hor. corrector D:hor. Steerer | 13.06.18 RToe | 72.3019
G | HR10VT5F | HR10VT5F |  | E:Pumping Cross, fixed D:Pumpkoerper, Festlager | 02.08.18 RToe | 72.4959
S | HR10VP5N | HR10VT5F | HR10VP5N.GN | E:NEG pump D:Getterpumpe (NEG) | 13.06.18 RToe | 72.4959
S | HR10VP5I | HR10VT5F | HR10VP5I.GN | E:Ion getter pump D:Ionengetterpumpe | 13.06.18 RToe | 72.4959
S | HR10VV2E | HR10VT5F |  | E:Angle valve D:Eckventil | 13.06.18 RToe | 72.4959
G | HR10VU11 | HR10VU11 |  | E:Chamber dipole D:Kammer Dipol | 13.06.18 RToe
S | HR10MH11 | HR10VU11 | HR08MH01.GN | E:Main dipole D:Hauptdipol | 13.06.18 RToe | 76.9548
G | HR10VT6L | HR10VT6L |  | E:Pumping Cross, floating D:Pumpkoerper, Loslager | 02.08.18 RToe | 77.2398
S | HR10VP6N1 | HR10VT6L | HR10VP6N1.GN | E:NEG pump D:Getterpumpe (NEG) | 13.06.18 RToe | 77.2398
S | HR10VP6I1 | HR10VT6L | HR10VP6I1.GN | E:Ion getter pump D:Ionengetterpumpe | 13.06.18 RToe | 77.2398
S | HR10VP6N2 | HR10VT6L | HR10VP6N2.GN | E:NEG pump D:Getterpumpe (NEG) | 13.06.18 RToe | 77.2398
S | HR10VP6I2 | HR10VT6L | HR10VP6I2.GN | E:Ion getter pump D:Ionengetterpumpe | 13.06.18 RToe | 77.2398
G | HR10KS2VD | HR10KS2VD |  | E:Sextupole D:Sextupol | 13.06.18 RToe
S | HR10KS2VD | HR10KS2VD | HR09KS2VA.GN | E:Sextupole D:Sextupol | 13.06.18 RToe | 77.6198
S | HR10DX2 | HR10KS2VD | HR10DX2.GV | E:BPM D:BPM | 13.06.18 RToe | 77.6898
G | HR10QS1DB | HR10QS1DB |  | E:Quadrupole in the arc D:Bogenquadrupol | 13.06.18 RToe
S | HR10QS1DB | HR10QS1DB | HR08QS1DA.GN | E:Quadrupole in the arc D:Bogenquadrupol | 13.06.18 RToe | 78.3948
G | HR10DL3 | HR10DL3 |  | E:Beam loss monitor D:Strahlverlustmonitor | 13.06.18 RToe
S | HR10DL3 | HR10DL3 | HR10DL3.GN | E:Beam loss monitor D:Strahlverlustmonitor | 13.06.18 RToe | 78.3948
G | HR10KS3VA | HR10KS3VA |  | E:Sextupole D:Sextupol | 13.06.18 RToe
S | HR10KS3VA | HR10KS3VA | HR10KS3VA.GN | E:Sextupole D:Sextupol | 13.06.18 RToe | 78.7848
G | HR10VT7F | HR10VT7F |  | E:Pumping Cross, fixed D:Pumpkoerper, Festlager | 02.08.18 RToe | 78.9788
S | HR10VP7N | HR10VT7F | HR10VP7N.GN | E:NEG pump D:Getterpumpe (NEG) | 13.06.18 RToe | 78.9788
S | HR10VP7I | HR10VT7F | HR10VP7I.GN | E:Ion getter pump D:Ionengetterpumpe | 13.06.18 RToe | 78.9788
G | HR10VU12 | HR10VU12 |  | E:Chamber dipole D:Kammer Dipol | 13.06.18 RToe
S | HR10MH12 | HR10VU12 | HR08MH01.GN | E:Main dipole D:Hauptdipol | 13.06.18 RToe | 83.4377
G | HR10VT8L | HR10VT8L |  | E:Pumping Cross, floating D:Pumpkoerper, Loslager | 02.08.18 RToe | 83.7227
S | HR10VP8N1 | HR10VT8L | HR10VP8N1.GN | E:NEG pump D:Getterpumpe (NEG) | 13.06.18 RToe | 83.7227
S | HR10VP8I1 | HR10VT8L | HR10VP8I1.GN | E:Ion getter pump D:Ionengetterpumpe | 13.06.18 RToe | 83.7227
S | HR10VP8N2 | HR10VT8L | HR10VP8N2.GN | E:NEG pump D:Getterpumpe (NEG) | 13.06.18 RToe | 83.7227
S | HR10VP8I2 | HR10VT8L | HR10VP8I2.GN | E:Ion getter pump D:Ionengetterpumpe | 13.06.18 RToe | 83.7227
G | HR10KS4HA | HR10KS4HA |  | E:Sextupole D:Sextupol | 13.06.18 RToe
S | HR10KS4HA | HR10KS4HA | HR10KS4HA.GN | E:Sextupole D:Sextupol | 13.06.18 RToe | 84.1027
S | HR10DX3 | HR10KS4HA | HR10DX3.GV | E:BPM D:BPM | 13.06.18 RToe | 84.1727
G | HR10QS1FC | HR10QS1FC |  | E:Quadrupole in the arc D:Bogenquadrupol | 13.06.18 RToe
S | HR10QS1FC | HR10QS1FC | HR08QS1FA.GN | E:Quadrupole in the arc D:Bogenquadrupol | 13.06.18 RToe | 84.8777
G | HR10DL4 | HR10DL4 |  | E:Beam loss monitor D:Strahlverlustmonitor | 13.06.18 RToe
S | HR10DL4 | HR10DL4 | HR10DL4.GN | E:Beam loss monitor D:Strahlverlustmonitor | 13.06.18 RToe | 84.8777
G | HR10LH5C | HR10LH5C |  | E:Ion clearing D:Ionenabsaugung | 13.06.18 RToe
S | HR10LH5C | HR10LH5C | HR10LH5C.GN | E:Ion clearing D:Ionenabsaugung | 13.06.18 RToe | 84.9332
S | HR10KH2 | HR10LH5C | HR10KH2.GN | E:hor. corrector D:hor. Steerer | 13.06.18 RToe | 85.2677
G | HR10VT9F | HR10VT9F |  | E:Pumping Cross, fixed D:Pumpkoerper, Festlager | 02.08.18 RToe | 85.4617
S | HR10VP9N | HR10VT9F | HR10VP9N.GN | E:NEG pump D:Getterpumpe (NEG) | 13.06.18 RToe | 85.4617
S | HR10VP9I | HR10VT9F | HR10VP9I.GN | E:Ion getter pump D:Ionengetterpumpe | 13.06.18 RToe | 85.4617
S | HR10VV9E | HR10VT9F |  | E:Angle valve D:Eckventil | 13.06.18 Rtoe 25.08.18 FPel | 85.4617
G | HR10VU13 | HR10VU13 |  | E:Chamber dipole D:Kammer Dipol | 13.06.18 RToe
S | HR10MH13 | HR10VU13 | HR08MH01.GN | E:Main dipole D:Hauptdipol | 13.06.18 RToe | 89.9206
G | HR10VTAL | HR10VTAL |  | E:Pumping Cross, floating D:Pumpkoerper, Loslager | 02.08.18 RToe | 90.2056
S | HR10VPAN1 | HR10VTAL | HR10VPAN1.GN | E:NEG pump D:Getterpumpe (NEG) | 13.06.18 RToe | 90.2056
S | HR10VPAI1 | HR10VTAL | HR10VPAI1.GN | E:Ion getter pump D:Ionengetterpumpe | 13.06.18 RToe | 90.2056
S | HR10VPAN2 | HR10VTAL | HR10VPAN2.GN | E:NEG pump D:Getterpumpe (NEG) | 13.06.18 RToe | 90.2056
S | HR10VPAI2 | HR10VTAL | HR10VPAI2.GN | E:Ion getter pump D:Ionengetterpumpe | 13.06.18 RToe | 90.2056
G | HR10LH6C | HR10LH6C |  | E:Ion clearing D:Ionenabsaugung | 13.06.18 RToe
S | HR10LH6C | HR10LH6C | HR10LH6C.GN | E:Ion clearing D:Ionenabsaugung | 13.06.18 RToe | 90.4706
G | HR10VQ2 | HR10VQ2 |  | E:Quadrupole chamber D:Vakuumkammer Quadrupol | 13.06.18 RToe
S | HR10QS2DC | HR10VQ2 | HR09QS2DA.GN | E:Quadrupole in the arc D:Bogenquadrupol | 13.06.18 RToe | 91.3606
G | HR10DL5 | HR10DL5 |  | E:Beam loss monitor D:Strahlverlustmonitor | 13.06.18 RToe
S | HR10DL5 | HR10DL5 | HR10DL5.GN | E:Beam loss monitor D:Strahlverlustmonitor | 13.06.18 RToe | 91.3606
G | HR10LV7C | HR10LV7C |  | E:Ion clearing D:Ionenabsaugung | 13.06.18 RToe
S | HR10LV7C | HR10LV7C | HR10LV7C.GN | E:Ion clearing D:Ionenabsaugung | 13.06.18 RToe | 91.4161
S | HR10KV2 | HR10LV7C | HR10KV2.GN | E:vert. corrector D:vert. Steerer | 13.06.18 RToe | 91.7506
G | HR10VTBF | HR10VTBF |  | E:Pumping Cross, fixed D:Pumpkoerper, Festlager | 02.08.18 RToe | 91.9446
S | HR10VPBN | HR10VTBF | HR10VPBN.GN | E:NEG pump D:Getterpumpe (NEG) | 13.06.18 RToe | 91.9446
S | HR10VPBI | HR10VTBF | HR10VPBI.GN | E:Ion getter pump D:Ionengetterpumpe | 13.06.18 RToe | 91.9446
S | HR10VMBP1 | HR10VTBF |  | E:Penning D:Penning | 13.06.18 Rtoe 25.08.18 FPel | 91.9446
S | HR10VMBP2 | HR10VTBF |  | E:Penning D:Penning | 13.06.18 Rtoe 25.08.18 FPel | 91.9446
G | HR10VU14 | HR10VU14 |  | E:Chamber dipole D:Kammer Dipol | 13.06.18 RToe
S | HR10MH14 | HR10VU14 | HR08MH01.GN | E:Main dipole D:Hauptdipol | 13.06.18 RToe | 96.4035
G | HR10VTCL | HR10VTCL |  | E:Pumping Cross, floating D:Pumpkoerper, Loslager | 02.08.18 RToe | 96.6885
S | HR10VPCN1 | HR10VTCL | HR10VPCN1.GN | E:NEG pump D:Getterpumpe (NEG) | 13.06.18 RToe | 96.6885
S | HR10VPCI1 | HR10VTCL | HR10VPCI1.GN | E:Ion getter pump D:Ionengetterpumpe | 13.06.18 RToe | 96.6885
S | HR10VPCN2 | HR10VTCL | HR10VPCN2.GN | E:NEG pump D:Getterpumpe (NEG) | 13.06.18 RToe | 96.6885
S | HR10VPCI2 | HR10VTCL | HR10VPCI2.GN | E:Ion getter pump D:Ionengetterpumpe | 13.06.18 RToe | 96.6885
G | HR10KS3HA | HR10KS3HA |  | E:Sextupole D:Sextupol | 13.06.18 RToe
S | HR10KS3HA | HR10KS3HA | HR10KS3HA.GN | E:Sextupole D:Sextupol | 13.06.18 RToe | 97.0685
S | HR10DX4 | HR10KS3HA | HR10DX4.GV | E:BPM D:BPM | 13.06.18 RToe | 97.1385
G | HR10QS2FC | HR10QS2FC |  | E:Quadrupole in the arc D:Bogenquadrupol | 13.06.18 RToe
S | HR10QS2FC | HR10QS2FC | HR09QS2FA.GN | E:Quadrupole in the arc D:Bogenquadrupol | 13.06.18 RToe | 97.8435
G | HR10DL6 | HR10DL6 |  | E:Beam loss monitor D:Strahlverlustmonitor | 13.06.18 RToe
S | HR10DL6 | HR10DL6 | HR10DL6.GN | E:Beam loss monitor D:Strahlverlustmonitor | 13.06.18 RToe | 97.8435
!=S4211
G | HR11VV1T | HR11VV1T |  | E:Gate valve D:Sektionsschieber | 13.06.18 RToe
S | HR11VV1T | HR11VV1T |  | E:Gate valve D:Sektionsschieber | 13.06.18 RToe | 98.133
G | HR11LH1C | HR11LH1C |  | E:Ion clearing D:Ionenabsaugung | 13.06.18 RToe
S | HR11LH1C | HR11LH1C | HR11LH1C.GN | E:Ion clearing D:Ionenabsaugung | 13.06.18 RToe | 98.176
G | HR11VT1F | HR11VT1F |  | E:Pumping Cross, fixed D:Pumpkoerper, Festlager | 02.08.18 RToe | 98.4275
S | HR11VP1N | HR11VT1F | HR11VP1N.GN | E:NEG pump D:Getterpumpe (NEG) | 13.06.18 RToe | 98.4275
S | HR11VP1I | HR11VT1F | HR11VP1I.GN | E:Ion getter pump D:Ionengetterpumpe | 13.06.18 RToe | 98.4275
G | HR11VU15 | HR11VU15 |  | E:Chamber dipole D:Kammer Dipol | 13.06.18 RToe
S | HR11MH15 | HR11VU15 | HR08MH01.GN | E:Main dipole D:Hauptdipol | 13.06.18 RToe | 102.8864
G | HR11VT2L | HR11VT2L |  | E:Pumping Cross, floating D:Pumpkoerper, Loslager | 02.08.18 RToe | 103.1714
S | HR11VP2N1 | HR11VT2L | HR11VP2N1.GN | E:NEG pump D:Getterpumpe (NEG) | 13.06.18 RToe | 103.1714
S | HR11VP2I1 | HR11VT2L | HR11VP2I1.GN | E:Ion getter pump D:Ionengetterpumpe | 13.06.18 RToe | 103.1714
S | HR11VP2N2 | HR11VT2L | HR11VP2N2.GN | E:NEG pump D:Getterpumpe (NEG) | 13.06.18 RToe | 103.1714
S | HR11VP2I2 | HR11VT2L | HR11VP2I2.GN | E:Ion getter pump D:Ionengetterpumpe | 13.06.18 RToe | 103.1714
G | HR11KS3VB | HR11KS3VB |  | E:Sextupole D:Sextupol | 13.06.18 RToe
S | HR11KS3VB | HR11KS3VB | HR10KS3VA.GN | E:Sextupole D:Sextupol | 13.06.18 RToe | 103.5514
S | HR11DX1 | HR11KS3VB | HR11DX1.GV | E:BPM D:BPM | 13.06.18 RToe | 103.6214
G | HR11QS3DC | HR11QS3DC |  | E:Quadrupole in the arc D:Bogenquadrupol | 13.06.18 RToe
S | HR11QS3DC | HR11QS3DC | HR09QS3DA.GN | E:Quadrupole in the arc D:Bogenquadrupol | 13.06.18 RToe | 104.3264
G | HR11DL1 | HR11DL1 |  | E:Beam loss monitor D:Strahlverlustmonitor | 13.06.18 RToe
S | HR11DL1 | HR11DL1 | HR11DL1.GN | E:Beam loss monitor D:Strahlverlustmonitor | 13.06.18 RToe | 104.3264
G | HR11KS3VC | HR11KS3VC |  | E:Sextupole D:Sextupol | 13.06.18 RToe
S | HR11KS3VC | HR11KS3VC | HR10KS3VA.GN | E:Sextupole D:Sextupol | 13.06.18 RToe | 104.7164
G | HR11VT3F | HR11VT3F |  | E:Pumping Cross, fixed D:Pumpkoerper, Festlager | 02.08.18 RToe | 104.9104
S | HR11VP3N | HR11VT3F | HR11VP3N.GN | E:NEG pump D:Getterpumpe (NEG) | 13.06.18 RToe | 104.9104
S | HR11VP3I | HR11VT3F | HR11VP3I.GN | E:Ion getter pump D:Ionengetterpumpe | 13.06.18 RToe | 104.9104
S | HR11VM3T | HR11VT3F |  | E:Pirani D:Pirani | 13.06.18 Rtoe 25.08.18 FPel | 104.9104
S | HR11V32P | HR11VT3F |  | E:Penning D:Penning | 13.06.18 Rtoe 25.08.18 FPel | 104.9104
G | HR11VU16 | HR11VU16 |  | E:Chamber dipole D:Kammer Dipol | 13.06.18 RToe
S | HR11MH16 | HR11VU16 | HR08MH01.GN | E:Main dipole D:Hauptdipol | 13.06.18 RToe | 109.3693
G | HR11VT4L | HR11VT4L |  | E:Pumping Cross, floating D:Pumpkoerper, Loslager | 02.08.18 RToe | 109.6543
S | HR11VP4N1 | HR11VT4L | HR11VP4N1.GN | E:NEG pump D:Getterpumpe (NEG) | 13.06.18 RToe | 109.6543
S | HR11VP4I1 | HR11VT4L | HR11VP4I1.GN | E:Ion getter pump D:Ionengetterpumpe | 13.06.18 RToe | 109.6543
S | HR11VP4N2 | HR11VT4L | HR11VP4N2.GN | E:NEG pump D:Getterpumpe (NEG) | 13.06.18 RToe | 109.6543
S | HR11VP4I2 | HR11VT4L | HR11VP4I2.GN | E:Ion getter pump D:Ionengetterpumpe | 13.06.18 RToe | 109.6543
G | HR11KS4HB | HR11KS4HB |  | E:Sextupole D:Sextupol | 13.06.18 RToe
S | HR11KS4HB | HR11KS4HB | HR10KS4HA.GN | E:Sextupole D:Sextupol | 13.06.18 RToe | 110.0343
S | HR11DX2 | HR11KS4HB | HR11DX2.GV | E:BPM D:BPM | 13.06.18 RToe | 110.1043
G | HR11QS3FC | HR11QS3FC |  | E:Quadrupole in the arc D:Bogenquadrupol | 13.06.18 RToe
S | HR11QS3FC | HR11QS3FC | HR09QS3FA.GN | E:Quadrupole in the arc D:Bogenquadrupol | 13.06.18 RToe | 110.8093
G | HR11DL2 | HR11DL2 |  | E:Beam loss monitor D:Strahlverlustmonitor | 13.06.18 RToe
S | HR11DL2 | HR11DL2 | HR11DL2.GN | E:Beam loss monitor D:Strahlverlustmonitor | 13.06.18 RToe | 110.8093
G | HR11LH2C | HR11LH2C |  | E:Ion clearing D:Ionenabsaugung | 13.06.18 RToe
S | HR11LH2C | HR11LH2C | HR11LH2C.GN | E:Ion clearing D:Ionenabsaugung | 13.06.18 RToe | 110.8648
S | HR11KH1 | HR11LH2C | HR11KH1.GN | E:hor. corrector D:hor. Steerer | 13.06.18 RToe | 111.1993
G | HR11VT5F | HR11VT5F |  | E:Pumping Cross, fixed D:Pumpkoerper, Festlager | 02.08.18 RToe | 111.3933
S | HR11VP5N | HR11VT5F | HR11VP5N.GN | E:NEG pump D:Getterpumpe (NEG) | 13.06.18 RToe | 111.3933
S | HR11VP5I | HR11VT5F | HR11VP5I.GN | E:Ion getter pump D:Ionengetterpumpe | 13.06.18 RToe | 111.3933
S | HR11VV5E | HR11VT5F |  | E:Angle valve D:Eckventil | 13.06.18 Rtoe 25.08.18 FPel | 111.3933
G | HR11VU17 | HR11VU17 |  | E:Chamber dipole D:Kammer Dipol | 13.06.18 RToe
S | HR11MH17 | HR11VU17 | HR08MH01.GN | E:Main dipole D:Hauptdipol | 13.06.18 RToe | 115.8522
G | HR11VT6L | HR11VT6L |  | E:Pumping Cross, floating D:Pumpkoerper, Loslager | 02.08.18 RToe | 116.1372
S | HR11VP6N1 | HR11VT6L | HR11VP6N1.GN | E:NEG pump D:Getterpumpe (NEG) | 13.06.18 RToe | 116.1372
S | HR11VP6I1 | HR11VT6L | HR11VP6I1.GN | E:Ion getter pump D:Ionengetterpumpe | 13.06.18 RToe | 116.1372
S | HR11VP6N2 | HR11VT6L | HR11VP6N2.GN | E:NEG pump D:Getterpumpe (NEG) | 13.06.18 RToe | 116.1372
S | HR11VP6I2 | HR11VT6L | HR11VP6I2.GN | E:Ion getter pump D:Ionengetterpumpe | 13.06.18 RToe | 116.1372
G | HR11KS4VA | HR11KS4VA |  | E:Sextupole D:Sextupol | 13.06.18 RToe
S | HR11KS4VA | HR11KS4VA | HR11KS4VA.GN | E:Sextupole D:Sextupol | 13.06.18 RToe | 116.5172
S | HR11DX3 | HR11KS4VA | HR11DX3.GV | E:BPM D:BPM | 13.06.18 RToe | 116.5872
G | HR11QS3DD | HR11QS3DD |  | E:Quadrupole in the arc D:Bogenquadrupol | 13.06.18 RToe
S | HR11QS3DD | HR11QS3DD | HR09QS3DA.GN | E:Quadrupole in the arc D:Bogenquadrupol | 13.06.18 RToe | 117.2922
G | HR11DL3 | HR11DL3 |  | E:Beam loss monitor D:Strahlverlustmonitor | 13.06.18 RToe
S | HR11DL3 | HR11DL3 | HR11DL3.GN | E:Beam loss monitor D:Strahlverlustmonitor | 13.06.18 RToe | 117.2922
G | HR11KS4VB | HR11KS4VB |  | E:Sextupole D:Sextupol | 13.06.18 RToe
S | HR11KS4VB | HR11KS4VB | HR11KS4VA.GN | E:Sextupole D:Sextupol | 13.06.18 RToe | 117.6822
G | HR11VT7F | HR11VT7F |  | E:Pumping Cross, fixed D:Pumpkoerper, Festlager | 02.08.18 RToe | 117.8762
S | HR11VP7N | HR11VT7F | HR11VP7N.GN | E:NEG pump D:Getterpumpe (NEG) | 13.06.18 RToe | 117.8762
S | HR11VP7I | HR11VT7F | HR11VP7I.GN | E:Ion getter pump D:Ionengetterpumpe | 13.06.18 RToe | 117.8762
G | HR11VU18 | HR11VU18 |  | E:Chamber dipole D:Kammer Dipol | 13.06.18 RToe
S | HR11MH18 | HR11VU18 | HR08MH01.GN | E:Main dipole D:Hauptdipol | 13.06.18 RToe | 122.3351
G | HR11VT8L | HR11VT8L |  | E:Pumping Cross, floating D:Pumpkoerper, Loslager | 02.08.18 RToe | 122.6201
S | HR11VP8N1 | HR11VT8L | HR11VP8N1.GN | E:NEG pump D:Getterpumpe (NEG) | 13.06.18 RToe | 122.6201
S | HR11VP8I1 | HR11VT8L | HR11VP8I1.GN | E:Ion getter pump D:Ionengetterpumpe | 13.06.18 RToe | 122.6201
S | HR11VP8N2 | HR11VT8L | HR11VP8N2.GN | E:NEG pump D:Getterpumpe (NEG) | 13.06.18 RToe | 122.6201
S | HR11VP8I2 | HR11VT8L | HR11VP8I2.GN | E:Ion getter pump D:Ionengetterpumpe | 13.06.18 RToe | 122.6201
G | HR11KS4HC | HR11KS4HC |  | E:Sextupole D:Sextupol | 13.06.18 RToe
S | HR11KS4HC | HR11KS4HC | HR10KS4HA.GN | E:Sextupole D:Sextupol | 13.06.18 RToe | 123.0001
S | HR11DX4 | HR11KS4HC | HR11DX4.GV | E:BPM D:BPM | 13.06.18 RToe | 123.0701
G | HR11QS3FD | HR11QS3FD |  | E:Quadrupole in the arc D:Bogenquadrupol | 13.06.18 RToe
S | HR11QS3FD | HR11QS3FD | HR09QS3FA.GN | E:Quadrupole in the arc D:Bogenquadrupol | 13.06.18 RToe | 123.7751
G | HR11DL4 | HR11DL4 |  | E:Beam loss monitor D:Strahlverlustmonitor | 13.06.18 RToe
S | HR11DL4 | HR11DL4 | HR11DL4.GN | E:Beam loss monitor D:Strahlverlustmonitor | 13.06.18 RToe | 123.7751
G | HR11VK1 | HR11VK1 |  | E:Vacuum Chamber D:Vakuumkammer | 13.06.18 RToe
K | HR11VK1 | HR11VK1 |  | E:Vacuum Chamber D:Vakuumkammer | 02.08.18 Rtoe 25.08.18 FPel
G | HR11VV3S | HR11VV3S |  | E:Fast closing valve D:Schnellschlussventil | 13.06.18 RToe
S | HR11VV3S | HR11VV3S |  | E:Fast closing valve D:Schnellschlussventil | 02.08.18 RToe | 124.0646
G | HR11VK2 | HR11VK2 |  | E:Vacuum Chamber D:Vakuumkammer | 13.06.18 RToe
K | HR11VK2 | HR11VK2 |  | E:Vacuum Chamber D:Vakuumkammer | 02.08.18 Rtoe 25.08.18 FPel
G | HR11VT9F | HR11VT9F |  | E:Pumping Cross, fixed D:Pumpkoerper, Festlager | 02.08.18 RToe | 124.3591
S | HR11VP9N | HR11VT9F | HR11VP9N.GN | E:NEG pump D:Getterpumpe (NEG) | 13.06.18 RToe | 124.3591
S | HR11VP9I | HR11VT9F | HR11VP9I.GN | E:Ion getter pump D:Ionengetterpumpe | 13.06.18 RToe | 124.3591
S | HR11VM9P1 | HR11VT9F |  | E:Penning D:Penning | 13.06.18 Rtoe 25.08.18 FPel | 124.3591
S | HR11VM9P2 | HR11VT9F |  | E:Penning D:Penning | 13.06.18 Rtoe 25.08.18 FPel | 124.3591
G | HR11VU19 | HR11VU19 |  | E:Chamber dipole D:Kammer Dipol | 13.06.18 RToe
S | HR11MH19 | HR11VU19 | HR08MH01.GN | E:Main dipole D:Hauptdipol | 13.06.18 RToe | 128.818
G | HR11VTAL | HR11VTAL |  | E:Pumping Cross, floating D:Pumpkoerper, Loslager | 02.08.18 RToe | 129.103
S | HR11VPAN1 | HR11VTAL | HR11VPAN1.GN | E:NEG pump D:Getterpumpe (NEG) | 13.06.18 RToe | 129.103
S | HR11VPAI1 | HR11VTAL | HR11VPAI1.GN | E:Ion getter pump D:Ionengetterpumpe | 13.06.18 RToe | 129.103
S | HR11VPAN2 | HR11VTAL | HR11VPAN2.GN | E:NEG pump D:Getterpumpe (NEG) | 13.06.18 RToe | 129.103
S | HR11VPAI2 | HR11VTAL | HR11VPAI2.GN | E:Ion getter pump D:Ionengetterpumpe | 13.06.18 RToe | 129.103
G | HR11KS3VD | HR11KS3VD |  | E:Sextupole D:Sextupol | 13.06.18 RToe
S | HR11KS3VD | HR11KS3VD | HR10KS3VA.GN | E:Sextupole D:Sextupol | 13.06.18 RToe | 129.483
S | HR11DX5 | HR11KS3VD | HR11DX5.GV | E:BPM D:BPM | 13.06.18 RToe | 129.553
G | HR11QS2DD | HR11QS2DD |  | E:Quadrupole in the arc D:Bogenquadrupol | 13.06.18 RToe
S | HR11QS2DD | HR11QS2DD | HR09QS2DA.GN | E:Quadrupole in the arc D:Bogenquadrupol | 13.06.18 RToe | 130.258
G | HR11DL5 | HR11DL5 |  | E:Beam loss monitor D:Strahlverlustmonitor | 13.06.18 RToe
S | HR11DL5 | HR11DL5 | HR11DL5.GN | E:Beam loss monitor D:Strahlverlustmonitor | 13.06.18 RToe | 130.258
G | HR11LV3C | HR11LV3C |  | E:Ion clearing D:Ionenabsaugung | 13.06.18 RToe
S | HR11LV3C | HR11LV3C | HR11LV3C.GN | E:Ion clearing D:Ionenabsaugung | 13.06.18 RToe | 130.3135
S | HR11KV1 | HR11LV3C | HR11KV1.GN | E:vert. corrector D:vert. Steerer | 13.06.18 RToe | 130.648
G | HR11VTBF | HR11VTBF |  | E:Pumping Cross, fixed D:Pumpkoerper, Festlager | 02.08.18 RToe | 130.842
S | HR11VPBN | HR11VTBF | HR11VPBN.GN | E:NEG pump D:Getterpumpe (NEG) | 13.06.18 RToe | 130.842
S | HR11VPBI | HR11VTBF | HR11VPBI.GN | E:Ion getter pump D:Ionengetterpumpe | 13.06.18 RToe | 130.842
S | HR11VVBE | HR11VTBF |  | E:Angle valve D:Eckventil | 13.06.18 Rtoe 25.08.18 FPel | 130.842
G | HR11VU20 | HR11VU20 |  | E:Chamber dipole D:Kammer Dipol | 13.06.18 RToe
S | HR11MH20 | HR11VU20 | HR08MH01.GN | E:Main dipole D:Hauptdipol | 13.06.18 RToe | 135.3009
G | HR11VTCL | HR11VTCL |  | E:Pumping Cross, floating D:Pumpkoerper, Loslager | 02.08.18 RToe | 135.5859
S | HR11VPCN1 | HR11VTCL | HR11VPCN1.GN | E:NEG pump D:Getterpumpe (NEG) | 13.06.18 RToe | 135.5859
S | HR11VPCI1 | HR11VTCL | HR11VPCI1.GN | E:Ion getter pump D:Ionengetterpumpe | 13.06.18 RToe | 135.5859
S | HR11VPCN2 | HR11VTCL | HR11VPCN2.GN | E:NEG pump D:Getterpumpe (NEG) | 13.06.18 RToe | 135.5859
S | HR11VPCI2 | HR11VTCL | HR11VPCI2.GN | E:Ion getter pump D:Ionengetterpumpe | 13.06.18 RToe | 135.5859
G | HR11KS3HB | HR11KS3HB |  | E:Sextupole D:Sextupol | 13.06.18 RToe
S | HR11KS3HB | HR11KS3HB | HR10KS3HA.GN | E:Sextupole D:Sextupol | 13.06.18 RToe | 135.9659
S | HR11DX6 | HR11KS3HB | HR11DX6.GV | E:BPM D:BPM | 13.06.18 RToe | 136.0359
G | HR11QS2FD | HR11QS2FD |  | E:Quadrupole in the arc D:Bogenquadrupol | 13.06.18 RToe
S | HR11QS2FD | HR11QS2FD | HR09QS2FA.GN | E:Quadrupole in the arc D:Bogenquadrupol | 13.06.18 RToe | 136.7409
G | HR11DL6 | HR11DL6 |  | E:Beam loss monitor D:Strahlverlustmonitor | 13.06.18 RToe
S | HR11DL6 | HR11DL6 | HR11DL6.GN | E:Beam loss monitor D:Strahlverlustmonitor | 13.06.18 RToe | 136.7409
G | HR11LH4C | HR11LH4C |  | E:Ion clearing D:Ionenabsaugung | 13.06.18 RToe
S | HR11LH4C | HR11LH4C | HR11LH4C.GN | E:Ion clearing D:Ionenabsaugung | 13.06.18 RToe | 136.7964
S | HR11KH2 | HR11LH4C | HR11KH2.GN | E:hor. corrector D:hor. Steerer | 13.06.18 RToe | 137.1309
G | HR11VTDF | HR11VTDF |  | E:Pumping Cross, fixed D:Pumpkoerper, Festlager | 02.08.18 RToe | 137.3249
S | HR11VPDN | HR11VTDF | HR11VPDN.GN | E:NEG pump D:Getterpumpe (NEG) | 13.06.18 RToe | 137.3249
S | HR11VPDI | HR11VTDF | HR11VPDI.GN | E:Ion getter pump D:Ionengetterpumpe | 13.06.18 RToe | 137.3249
G | HR11VU21 | HR11VU21 |  | E:Chamber dipole D:Kammer Dipol | 13.06.18 RToe
S | HR11MH21 | HR11VU21 | HR08MH01.GN | E:Main dipole D:Hauptdipol | 13.06.18 RToe | 141.7838
G | HR11VTEL | HR11VTEL |  | E:Pumping Cross, floating D:Pumpkoerper, Loslager | 02.08.18 RToe | 142.0688
S | HR11VPEN1 | HR11VTEL | HR11VPEN1.GN | E:NEG pump D:Getterpumpe (NEG) | 13.06.18 RToe | 142.0688
S | HR11VPEI1 | HR11VTEL | HR11VPEI1.GN | E:Ion getter pump D:Ionengetterpumpe | 13.06.18 RToe | 142.0688
S | HR11VPEN2 | HR11VTEL | HR11VPEN2.GN | E:NEG pump D:Getterpumpe (NEG) | 13.06.18 RToe | 142.0688
S | HR11VPEI2 | HR11VTEL | HR11VPEI2.GN | E:Ion getter pump D:Ionengetterpumpe | 13.06.18 RToe | 142.0688
G | HR11KS4VC | HR11KS4VC |  | E:Sextupole D:Sextupol | 13.06.18 RToe
S | HR11KS4VC | HR11KS4VC | HR11KS4VA.GN | E:Sextupole D:Sextupol | 13.06.18 RToe | 142.4488
S | HR11DX7 | HR11KS4VC | HR11DX7.GV | E:BPM D:BPM | 13.06.18 RToe | 142.5188
G | HR11QS1DC | HR11QS1DC |  | E:Quadrupole in the arc D:Bogenquadrupol | 13.06.18 RToe
S | HR11QS1DC | HR11QS1DC | HR08QS1DA.GN | E:Quadrupole in the arc D:Bogenquadrupol | 13.06.18 RToe | 143.2238
G | HR11DL7 | HR11DL7 |  | E:Beam loss monitor D:Strahlverlustmonitor | 13.06.18 RToe
S | HR11DL7 | HR11DL7 | HR11DL7.GN | E:Beam loss monitor D:Strahlverlustmonitor | 13.06.18 RToe | 143.2238
!=S4212
G | HR12VV1T | HR12VV1T |  | E:Gate valve D:Sektionsschieber | 13.06.18 RToe
S | HR12VV1T | HR12VV1T |  | E:Gate valve D:Sektionsschieber | 13.06.18 RToe | 143.5133
G | HR12LH1C | HR12LH1C |  | E:Ion clearing D:Ionenabsaugung | 13.06.18 RToe
S | HR12LH1C | HR12LH1C | HR12LH1C.GN | E:Ion clearing D:Ionenabsaugung | 13.06.18 RToe | 143.5563
G | HR12VT1F | HR12VT1F |  | E:Pumping Cross, fixed D:Pumpkoerper, Festlager | 02.08.18 RToe | 143.8078
S | HR12VP1N | HR12VT1F | HR12VP1N.GN | E:NEG pump D:Getterpumpe (NEG) | 13.06.18 RToe | 143.8078
S | HR12VP1I | HR12VT1F | HR12VP1I.GN | E:Ion getter pump D:Ionengetterpumpe | 13.06.18 RToe | 143.8078
S | HR12VV1E | HR12VT1F |  | E:Angle valve D:Eckventil | 13.06.18 Rtoe 25.08.18 FPel | 143.8078
!=S4230 |  |  |  | SPARC experiment Northern section
G | HRSNEK1 | HRSNEK1 |  | E:Experimental chamber for SPARC | 22.08.18 FPel
S | HRSNES1HL | HRSNEK1 |  | E:Scraper | 22.08.18 FPel
S | HRSNES1HR | HRSNEK1 |  | E:Scraper | 22.08.18 FPel
S | HRSNES1VO | HRSNEK1 |  | E:Scraper | 22.08.18 FPel
S | HRSNES1VU | HRSNEK1 |  | E:Scraper | 22.08.18 FPel
G | HRSNEK2 | HRSNEK2 |  | E:Experimental chamber for SPARC | 22.08.18 FPel
S | HRSNMO2H | HRSNEK2 |  | E:Helmholtz coil | 22.08.18 FPel
S | HRSNET2C | HRSNEK2 |  | E:Collision target | 22.08.18 FPel
S | HRSNET2CH | HRSNEK2 |  | E:Collision Target, horizontal stepper motor | 22.08.18 FPel
S | HRSNET2CZ | HRSNEK2 |  | E:Collision target, Z (beam) direction stepper | 22.08.18 FPel
G | HRSNEK3 | HRSNEK3 |  | E:Experimental chamber for SPARC | 22.08.18 FPel
S | HRSNEM3L | HRSNEK3 |  | E:Lepton spectrometer | 22.08.18 FPel
K |  |  |  | Abzweig für SPARC experiment lepton spectrometer outer (Außen) arm (HRSA, S4232) und Inner arm (HRSI, S4233) | 22.08.18 FPel
G | HRSNEK4 | HRSNEK4 |  | E:Experimental chamber for SPARC | 22.08.18 FPel
S | HRSNEM4I | HRSNEK4 |  | D:Detektor für umgeladene Ionen | 22.08.18 FPel
G | HRSNEK5 | HRSNEK5 |  | E:Experimental chamber for SPARC | 22.08.18 FPel
S | HRSNES5HL | HRSNEK5 |  | D:Kollimatoren | 22.08.18 FPel
S | HRSNES5HR | HRSNEK5 |  | D:Kollimatoren | 22.08.18 FPel
S | HRSNES5VO | HRSNEK5 |  | D:Kollimatoren | 22.08.18 FPel
S | HRSNES5VU | HRSNEK5 |  | D:Kollimatoren | 22.08.18 FPel
!=S4212
G | HR12DL1 | HR12DL1 |  | E:Beam loss monitor D:Strahlverlustmonitor | 13.06.18 RToe
S | HR12DL1 | HR12DL1 | HR12DL1.GN | E:Beam loss monitor D:Strahlverlustmonitor | 13.06.18 RToe | 146.1238
G | HR12VT2L | HR12VT2L |  | E:Pumping Cross, floating D:Pumpkoerper, Loslager | 02.08.18 RToe | 148.5516
S | HR12VP2N1 | HR12VT2L | HR12VP2N1.GN | E:NEG pump D:Getterpumpe (NEG) | 13.06.18 RToe | 148.5516
S | HR12VP2I1 | HR12VT2L | HR12VP2I1.GN | E:Ion getter pump D:Ionengetterpumpe | 13.06.18 RToe | 148.5516
S | HR12VP2N2 | HR12VT2L | HR12VP2N2.GN | E:NEG pump D:Getterpumpe (NEG) | 13.06.18 RToe | 148.5516
S | HR12VP2I2 | HR12VT2L | HR12VP2I2.GN | E:Ion getter pump D:Ionengetterpumpe | 13.06.18 RToe | 148.5516
G | HR12KS4HD | HR12KS4HD |  | E:Sextupole D:Sextupol | 13.06.18 RToe
S | HR12KS4HD | HR12KS4HD | HR10KS4HA.GN | E:Sextupole D:Sextupol | 13.06.18 RToe | 148.9316
S | HR12DX1 | HR12KS4HD | HR12DX1.GV | E:BPM D:BPM | 13.06.18 RToe | 149.0016
G | HR12QS1FD | HR12QS1FD |  | E:Quadrupole in the arc D:Bogenquadrupol | 13.06.18 RToe
S | HR12QS1FD | HR12QS1FD | HR08QS1FA.GN | E:Quadrupole in the arc D:Bogenquadrupol | 13.06.18 RToe | 149.7066
G | HR12DL2 | HR12DL2 |  | E:Beam loss monitor D:Strahlverlustmonitor | 13.06.18 RToe
S | HR12DL2 | HR12DL2 | HR12DL2.GN | E:Beam loss monitor D:Strahlverlustmonitor | 13.06.18 RToe | 149.7066
G | HR12VV3 | HR12VV3 |  | E:Valve D:Schieber | 13.06.18 RToe
S | HR12VV3 | HR12VV3 |  | E:Valve D:Schieber | 02.08.18 RToe | 149.8066
G | HR12LH2C | HR12LH2C |  | E:Ion clearing D:Ionenabsaugung | 13.06.18 RToe
S | HR12LH2C | HR12LH2C | HR12LH2C.GN | E:Ion clearing D:Ionenabsaugung | 13.06.18 RToe | 150.0391
G | HR12VT3F | HR12VT3F |  | E:Pumping Cross, fixed D:Pumpkoerper, Festlager | 02.08.18 RToe | 150.2906
S | HR12VP3N | HR12VT3F | HR12VP3N.GN | E:NEG pump D:Getterpumpe (NEG) | 13.06.18 RToe | 150.2906
S | HR12VP3I | HR12VT3F | HR12VP3I.GN | E:Ion getter pump D:Ionengetterpumpe | 13.06.18 RToe | 150.2906
S | HR12VV3E | HR12VT3F |  | E:Angle valve D:Eckventil | 13.06.18 Rtoe 25.08.18 FPel | 150.2906
G | HR12VU22 | HR12VU22 |  | E:Chamber dipole D:Kammer Dipol | 13.06.18 RToe
S | HR12MH22 | HR12VU22 | HR08MH01.GN | E:Main dipole D:Hauptdipol | 13.06.18 RToe | 154.7495
G | HR12VT4L | HR12VT4L |  | E:Pumping Cross, floating D:Pumpkoerper, Loslager | 02.08.18 RToe | 155.0345
S | HR12VP4N1 | HR12VT4L | HR12VP4N1.GN | E:NEG pump D:Getterpumpe (NEG) | 13.06.18 RToe | 155.0345
S | HR12VP4I1 | HR12VT4L | HR12VP4I1.GN | E:Ion getter pump D:Ionengetterpumpe | 13.06.18 RToe | 155.0345
S | HR12VP4N2 | HR12VT4L | HR12VP4N2.GN | E:NEG pump D:Getterpumpe (NEG) | 13.06.18 RToe | 155.0345
S | HR12VP4I2 | HR12VT4L | HR12VP4I2.GN | E:Ion getter pump D:Ionengetterpumpe | 13.06.18 RToe | 155.0345
G | HR12LV3C | HR12LV3C |  | E:Ion clearing D:Ionenabsaugung | 13.06.18 RToe
S | HR12LV3C | HR12LV3C | HR12LV3C.GN | E:Ion clearing D:Ionenabsaugung | 13.06.18 RToe | 155.0995
S | HR12KV1 | HR12LV3C | HR12KV1.GN | E:vert. corrector D:vert. Steerer | 13.06.18 RToe | 155.4245
G | HR12VQ1 | HR12VQ1 |  | E:Quadrupole chamber D:Vakuumkammer Quadrupol | 13.06.18 RToe
S | HR12QS0DB | HR12VQ1 | HR08QS0DA.GN | E:Quadrupole in the arc D:Bogenquadrupol | 13.06.18 RToe | 156.1895
G | HR12DL3 | HR12DL3 |  | E:Beam loss monitor D:Strahlverlustmonitor | 13.06.18 RToe
S | HR12DL3 | HR12DL3 | HR12DL3.GN | E:Beam loss monitor D:Strahlverlustmonitor | 13.06.18 RToe | 156.1895
G | HR12LH4C | HR12LH4C |  | E:Ion clearing D:Ionenabsaugung | 13.06.18 RToe
S | HR12LH4C | HR12LH4C | HR12LH4C.GN | E:Ion clearing D:Ionenabsaugung | 13.06.18 RToe | 156.245
S | HR12KH1 | HR12LH4C | HR12KH1.GN | E:hor. corrector D:hor. Steerer | 13.06.18 RToe | 156.5795
G | HR12VT5F | HR12VT5F |  | E:Pumping Cross, fixed D:Pumpkoerper, Festlager | 02.08.18 RToe | 156.7735
S | HR12VP5N | HR12VT5F | HR12VP5N.GN | E:NEG pump D:Getterpumpe (NEG) | 13.06.18 RToe | 156.7735
S | HR12VP5I | HR12VT5F | HR12VP5I.GN | E:Ion getter pump D:Ionengetterpumpe | 13.06.18 RToe | 156.7735
S | HR12VM5T | HR12VT5F |  | E:Pirani D:Pirani | 13.06.18 Rtoe 25.08.18 FPel | 156.7735
S | HR12VM5P | HR12VT5F |  | E:Penning D:Penning | 13.06.18 Rtoe 25.08.18 FPel | 156.7735
G | HR12VK1 | HR12VK1 |  | E:Vacuum Chamber D:Vakuumkammer | 13.06.18 RToe
S | HR12KV2 | HR12VK1 | HR12KV2.GN | E:vert. corrector D:vert. Steerer | 13.06.18 RToe | 157.4395
G | HR12KS7 | HR12KS7 |  | E:Sextupole D:Sextupol | 13.06.18 RToe
S | HR12KS7 | HR12KS7 | HR12KS7.GN | E:Sextupole D:Sextupol | 13.06.18 RToe | 157.9395
S | HR12DX2 | HR12KS7 | HR12DX2.GV | E:BPM D:BPM | 13.06.18 RToe | 158.0095
G | HR12QT5DA | HR12QT5DA |  | E:Quadrupole in the straight D:Quadrupol auf der Geraden | 13.06.18 RToe
S | HR12QT5DA | HR12QT5DA | HR12QT5DA.GN | E:Quadrupole in the straight D:Quadrupol auf der Geraden | 13.06.18 RToe | 158.7895
G | HR12DL4 | HR12DL4 |  | E:Beam loss monitor D:Strahlverlustmonitor | 13.06.18 RToe
S | HR12DL4 | HR12DL4 | HR12DL4.GN | E:Beam loss monitor D:Strahlverlustmonitor | 13.06.18 RToe | 158.7895
G | HR12VK2 | HR12VK2 |  | E:Vacuum Chamber D:Vakuumkammer | 13.06.18 RToe
K | HR12VK2 | HR12VK2 |  | E:Vacuum Chamber D:Vakuumkammer | 02.08.18 Rtoe 25.08.18 FPel
!=S4213
G | HR13VV1T | HR13VV1T |  | E:Gate valve D:Sektionsschieber | 13.06.18 RToe
S | HR13VV1T | HR13VV1T |  | E:Gate valve D:Sektionsschieber | 13.06.18 RToe | 159.465
G | HR13VK1 | HR13VK1 |  | E:Vacuum Chamber D:Vakuumkammer | 13.06.18 RToe
K | HR13VK1 | HR13VK1 |  | E:Vacuum Chamber D:Vakuumkammer | 02.08.18 Rtoe 25.08.18 FPel
G | HR13VT1T | HR13VT1T |  | E:Pumping Cross Telescope D:Pumpkoerper Teleskop | 02.08.18 RToe | 159.7335
S | HR13VP1N | HR13VT1T | HR13VP1N.GN | E:NEG pump D:Getterpumpe (NEG) | 13.06.18 RToe | 159.7335
S | HR13VP1I | HR13VT1T | HR13VP1I.GN | E:Ion getter pump D:Ionengetterpumpe | 02.08.18 RToe | 159.7335
G | HR13VK2 | HR13VK2 |  | E:Vacuum Chamber D:Vakuumkammer | 13.06.18 RToe
K | HR13VK2 | HR13VK2 |  | E:Vacuum Chamber D:Vakuumkammer | 02.08.18 Rtoe 25.08.18 FPel
G | HR13DX1 | HR13DX1 |  | E:BPM D:BPM | 13.06.18 RToe
S | HR13DX1 | HR13DX1 | HR13DX1.GV | E:BPM D:BPM | 02.08.18 RToe | 160.3445
G | HR13VQ1 | HR13VQ1 |  | E:Quadrupole chamber D:Vakuumkammer Quadrupol | 13.06.18 RToe
S | HR13QT5FA | HR13VQ1 | HR13QT5FA.GN | E:Quadrupole in the straight D:Quadrupol auf der Geraden | 13.06.18 RToe | 161.3895
G | HR13DL1 | HR13DL1 |  | E:Beam loss monitor D:Strahlverlustmonitor | 13.06.18 RToe
S | HR13DL1 | HR13DL1 | HR13DL1.GN | E:Beam loss monitor D:Strahlverlustmonitor | 13.06.18 RToe | 161.3895
G | HR13VV2S | HR13VV2S |  | E:Fast closing valve D:Schnellschlussventil | 13.06.18 RToe
S | HR13VV2S | HR13VV2S |  | E:Fast closing valve D:Schnellschlussventil | 02.08.18 RToe | 161.6395
G | HR13VQ2 | HR13VQ2 |  | E:Quadrupole chamber D:Vakuumkammer Quadrupol | 13.06.18 RToe
S | HR13QT5FB | HR13VQ2 | HR13QT5FB.GN | E:Quadrupole in the straight D:Quadrupol auf der Geraden | 02.08.18 RToe | 162.4895
G | HR13DL2 | HR13DL2 |  | E:Beam loss monitor D:Strahlverlustmonitor | 13.06.18 RToe
S | HR13DL2 | HR13DL2 | HR13DL2.GN | E:Beam loss monitor D:Strahlverlustmonitor | 13.06.18 RToe | 162.4895
G | HR13VT2T | HR13VT2T |  | E:Pumping Cross Telescope D:Pumpkoerper Teleskop | 02.08.18 RToe | 162.7685
S | HR13VP2N | HR13VT2T | HR13VP2N.GN | E:NEG pump D:Getterpumpe (NEG) | 13.06.18 RToe | 162.7685
S | HR13VP2I | HR13VT2T | HR13VP2I.GN | E:Ion getter pump D:Ionengetterpumpe | 13.06.18 RToe | 162.7685
S | HR13VM2P | HR13VT2T |  | E:Penning D:Penning | 13.06.18 Rtoe 25.08.18 FPel | 162.7685
S | HR13VM2T | HR13VT2T |  | E:Pirani D:Pirani | 13.06.18 RToe | 162.7685
G | HR13BK1L | HR13BK1L |  | E:Stoch.Kicker D:Stoch.Kicker | 13.06.18 RToe
S | HR13BK1L | HR13BK1L |  | E:Stoch.Kicker D:Stoch.Kicker | 13.06.18 RToe | 164.4652
G | HR13VQ3 | HR13VQ3 |  | E:Quadrupole chamber D:Vakuumkammer Quadrupol | 13.06.18 RToe
S | HR13QT5DB | HR13VQ3 | HR13QT5DB.GN | E:Quadrupole in the straight D:Quadrupol auf der Geraden | 02.08.18 RToe | 165.0895
G | HR13DL3 | HR13DL3 |  | E:Beam loss monitor D:Strahlverlustmonitor | 13.06.18 RToe
S | HR13DL3 | HR13DL3 | HR13DL3.GN | E:Beam loss monitor D:Strahlverlustmonitor | 13.06.18 RToe | 165.0895
G | HR13VK3 | HR13VK3 |  | E:Vacuum Chamber D:Vakuumkammer | 13.06.18 RToe
K | HR13VK3 | HR13VK3 |  | E:Vacuum Chamber D:Vakuumkammer | 02.08.18 Rtoe 25.08.18 FPel
G | HR13VT3T | HR13VT3T |  | E:Pumping Cross Telescope D:Pumpkoerper Teleskop | 02.08.18 RToe | 165.4805
S | HR13VP3N | HR13VT3T | HR13VP3N.GN | E:NEG pump D:Getterpumpe (NEG) | 13.06.18 RToe | 165.4805
S | HR13VP3I | HR13VT3T | HR13VP3I.GN | E:Ion getter pump D:Ionengetterpumpe | 13.06.18 RToe | 165.4805
S | HR13VV3E | HR13VT3T |  | E:Angle valve D:Eckventil | 13.06.18 RToe | 165.4805
G | HR13VK4 | HR13VK4 |  | E:Vacuum Chamber D:Vakuumkammer | 13.06.18 RToe
K | HR13VK4 | HR13VK4 |  | E:Vacuum Chamber D:Vakuumkammer | 02.08.18 Rtoe 25.08.18 FPel
G | HR13BK2L | HR13BK2L |  | E:Stoch.Kicker D:Stoch.Kicker | 13.06.18 RToe
S | HR13BK2L | HR13BK2L |  | E:Stoch.Kicker D:Stoch.Kicker | 13.06.18 RToe | 167.177
G | HR13VK5 | HR13VK5 |  | E:Vacuum Chamber D:Vakuumkammer | 13.06.18 RToe
K | HR13VK5 | HR13VK5 |  | E:Vacuum Chamber D:Vakuumkammer | 02.08.18 Rtoe 25.08.18 FPel
G | HR13BK3H | HR13BK3H |  | E:Stoch.Kicker D:Stoch.Kicker | 13.06.18 RToe
S | HR13BK3H | HR13BK3H |  | E:Stoch.Kicker D:Stoch.Kicker | 13.06.18 RToe | 168.7333
G | HR13VK6 | HR13VK6 |  | E:Vacuum Chamber D:Vakuumkammer | 13.06.18 RToe
K | HR13VK6 | HR13VK6 |  | E:Vacuum Chamber D:Vakuumkammer | 02.08.18 Rtoe 25.08.18 FPel
G | HR13VT4T | HR13VT4T |  | E:Pumping Cross Telescope D:Pumpkoerper Teleskop | 02.08.18 RToe | 168.9945
S | HR13VP4N | HR13VT4T | HR13VP4N.GN | E:NEG pump D:Getterpumpe (NEG) | 13.06.18 RToe | 168.9945
S | HR13VP4I | HR13VT4T | HR13VP4I.GN | E:Ion getter pump D:Ionengetterpumpe | 13.06.18 RToe | 168.9945
G | HR13DX2 | HR13DX2 |  | E:BPM D:BPM | 13.06.18 RToe
S | HR13DX2 | HR13DX2 | HR13DX2.GV | E:BPM D:BPM | 02.08.18 RToe | 169.2995
G | HR13VK7 | HR13VK7 |  | E:Vacuum Chamber D:Vakuumkammer | 13.06.18 RToe
K | HR13VK7 | HR13VK7 |  | E:Vacuum Chamber D:Vakuumkammer | 02.08.18 Rtoe 25.08.18 FPel
G | HR13BK4V | HR13BK4V |  | E:Stoch.Kicker D:Stoch.Kicker | 13.06.18 RToe
S | HR13BK4V | HR13BK4V |  | E:Stoch.Kicker D:Stoch.Kicker | 13.06.18 RToe | 171.3395
G | HR13VK8 | HR13VK8 |  | E:Vacuum Chamber D:Vakuumkammer | 13.06.18 RToe
K | HR13VK8 | HR13VK8 |  | E:Vacuum Chamber D:Vakuumkammer | 02.08.18 Rtoe 25.08.18 FPel
G | HR13VT5T | HR13VT5T |  | E:Pumping Cross Telescope D:Pumpkoerper Teleskop | 02.08.18 RToe | 171.5815
S | HR13VP5N | HR13VT5T | HR13VP5N.GN | E:NEG pump D:Getterpumpe (NEG) | 13.06.18 RToe | 171.5815
S | HR13VP5I | HR13VT5T | HR13VP5I.GN | E:Ion getter pump D:Ionengetterpumpe | 13.06.18 RToe | 171.5815
G | HR13VK9 | HR13VK9 |  | E:Vacuum Chamber D:Vakuumkammer | 13.06.18 RToe
K | HR13VK9 | HR13VK9 |  | E:Vacuum Chamber D:Vakuumkammer | 02.08.18 Rtoe 25.08.18 FPel
!=S4214
G | HR14VV1T | HR14VV1T |  | E:Gate valve D:Sektionsschieber | 13.06.18 RToe
S | HR14VV1T | HR14VV1T |  | E:Gate valve D:Sektionsschieber | 13.06.18 RToe | 171.9
G | HR14VK1 | HR14VK1 |  | E:Vacuum Chamber D:Vakuumkammer | 13.06.18 RToe
K | HR14VK1 | HR14VK1 |  | E:Vacuum Chamber D:Vakuumkammer | 02.08.18 Rtoe 25.08.18 FPel
G | HR14DL1 | HR14DL1 |  | E:Beam loss monitor D:Strahlverlustmonitor | 13.06.18 RToe
S | HR14DL1 | HR14DL1 | HR14DL1.GN | E:Beam loss monitor D:Strahlverlustmonitor | 13.06.18 RToe | 171.95
G | HR14DF1 | HR14DF1 |  | E:Viewer D:Sichtschirm | 13.06.18 RToe
S | HR14DF1 | HR14DF1 |  | E:Viewer D:Sichtschirm | 13.06.18 RToe | 173.0035
G | HR14VK2 | HR14VK2 |  | E:Vacuum Chamber D:Vakuumkammer | 13.06.18 RToe
K | HR14VK2 | HR14VK2 |  | E:Vacuum Chamber D:Vakuumkammer | 02.08.18 Rtoe 25.08.18 FPel
G | HR14LH1 | HR14LH1 |  | E:Ion clearing D:Ionenabsaugung | 13.06.18 RToe
S | HR14LH1 | HR14LH1 | HR14LH1.GN | E:Ion clearing D:Ionenabsaugung | 13.06.18 RToe | 173.2405
G | HR14VT1T | HR14VT1T |  | E:Pumping Cross Telescope D:Pumpkoerper Teleskop | 02.08.18 RToe | 173.6035
S | HR14VP1N | HR14VT1T | HR14VP1N.GN | E:NEG pump D:Getterpumpe (NEG) | 13.06.18 RToe | 173.6035
S | HR14VP1I | HR14VT1T | HR14VP1I.GN | E:Ion getter pump D:Ionengetterpumpe | 13.06.18 RToe | 173.6035
G | HR14VK3 | HR14VK3 |  | E:Vacuum Chamber D:Vakuumkammer | 13.06.18 RToe
K | HR14VK3 | HR14VK3 |  | E:Vacuum Chamber D:Vakuumkammer | 02.08.18 Rtoe 25.08.18 FPel
G | HR14DX1 | HR14DX1 |  | E:BPM D:BPM | 13.06.18 RToe
S | HR14DX1 | HR14DX1 | HR14DX1.GV | E:BPM D:BPM | 02.08.18 RToe | 175.3895
G | HR14VT2T | HR14VT2T |  | E:Pumping Cross Telescope D:Pumpkoerper Teleskop | 02.08.18 RToe | 176.2085
S | HR14VP2N | HR14VT2T | HR14VP2N.GN | E:NEG pump D:Getterpumpe (NEG) | 13.06.18 RToe | 176.2085
S | HR14VP2I | HR14VT2T | HR14VP2I.GN | E:Ion getter pump D:Ionengetterpumpe | 13.06.18 RToe | 176.2085
G | HR14VK4 | HR14VK4 |  | E:Vacuum Chamber D:Vakuumkammer | 13.06.18 RToe
K | HR14VK4 | HR14VK4 |  | E:Vacuum Chamber D:Vakuumkammer | 02.08.18 Rtoe 25.08.18 FPel
G | HR14KS8 | HR14KS8 |  | E:Sextupole D:Sextupol | 13.06.18 RToe
S | HR14KS8 | HR14KS8 | HR14KS8.GN | E:Sextupole D:Sextupol | 13.06.18 RToe | 176.7395
G | HR14KH1 | HR14KH1 |  | E:hor. corrector D:hor. Steerer | 13.06.18 RToe
S | HR14KH1 | HR14KH1 | HR14KH1.GN | E:hor. corrector D:hor. Steerer | 13.06.18 RToe | 177.2395
G | HR14KV1 | HR14KV1 |  | E:vert. corrector D:vert. Steerer | 13.06.18 RToe
S | HR14KV1 | HR14KV1 | HR14KV1.GN | E:vert. corrector D:vert. Steerer | 13.06.18 RToe | 177.7395
G | HR14DL2 | HR14DL2 |  | E:Beam loss monitor D:Strahlverlustmonitor | 13.06.18 RToe
S | HR14DL2 | HR14DL2 | HR14DL2.GN | E:Beam loss monitor D:Strahlverlustmonitor | 13.06.18 RToe | 177.7395
G | HR14VT3T | HR14VT3T |  | E:Pumping Cross Telescope D:Pumpkoerper Teleskop | 02.08.18 RToe | 179.0985
S | HR14VP3N | HR14VT3T | HR14VP3N.GN | E:NEG pump D:Getterpumpe (NEG) | 13.06.18 RToe | 179.0985
S | HR14VP3I | HR14VT3T | HR14VP3I.GN | E:Ion getter pump D:Ionengetterpumpe | 13.06.18 RToe | 179.0985
G | HR14VK5 | HR14VK5 |  | E:Vacuum Chamber D:Vakuumkammer | 13.06.18 RToe
K | HR14VK5 | HR14VK5 |  | E:Vacuum Chamber D:Vakuumkammer | 02.08.18 Rtoe 25.08.18 FPel
G | HR14DH1 | HR14DH1 |  | E:Stripline Unit D:Strahlanregung | 13.06.18 RToe
S | HR14DH1 | HR14DH1 |  | E:Stripline Unit D:Strahlanregung | 02.08.18 RToe | 180.5735
G | HR14VK6 | HR14VK6 |  | E:Vacuum Chamber D:Vakuumkammer | 13.06.18 RToe
K | HR14VK6 | HR14VK6 |  | E:Vacuum Chamber D:Vakuumkammer | 02.08.18 Rtoe 25.08.18 FPel
G | HR14VT4T | HR14VT4T |  | E:Pumping Cross Telescope D:Pumpkoerper Teleskop | 02.08.18 RToe | 182.0985
S | HR14VP4N | HR14VT4T | HR14VP4N.GN | E:NEG pump D:Getterpumpe (NEG) | 13.06.18 RToe | 182.0985
S | HR14VP4I | HR14VT4T | HR14VP4I.GN | E:Ion getter pump D:Ionengetterpumpe | 13.06.18 RToe | 182.0985
S | HR14VV4E | HR14VT4T |  | E:Angle valve D:Eckventil | 13.06.18 Rtoe 25.08.18 FPel | 182.0985
G | HR14DL3 | HR14DL3 |  | E:Beam loss monitor D:Strahlverlustmonitor | 13.06.18 RToe
S | HR14DL3 | HR14DL3 | HR14DL3.GN | E:Beam loss monitor D:Strahlverlustmonitor | 13.06.18 RToe | 182.0995
G | HR14VK7 | HR14VK7 |  | E:Vacuum Chamber D:Vakuumkammer | 13.06.18 RToe
K | HR14VK7 | HR14VK7 |  | E:Vacuum Chamber D:Vakuumkammer | 02.08.18 Rtoe 25.08.18 FPel
G | HR14LH2 | HR14LH2 |  | E:Ion clearing D:Ionenabsaugung | 13.06.18 RToe
S | HR14LH2 | HR14LH2 | HR14LH2.GN | E:Ion clearing D:Ionenabsaugung | 13.06.18 RToe | 184.2855
G | HR14DX2 | HR14DX2 |  | E:BPM D:BPM | 13.06.18 RToe
S | HR14DX2 | HR14DX2 | HR14DX2.GV | E:BPM D:BPM | 02.08.18 RToe | 184.7895
G | HR14VT5T | HR14VT5T |  | E:Pumping Cross Telescope D:Pumpkoerper Teleskop | 02.08.18 RToe | 185.0985
S | HR14VP5N | HR14VT5T | HR14VP5N.GN | E:NEG pump D:Getterpumpe (NEG) | 13.06.18 RToe | 185.0985
S | HR14VP5I | HR14VT5T | HR14VP5I.GN | E:Ion getter pump D:Ionengetterpumpe | 13.06.18 RToe | 185.0985
G | HR14VK8 | HR14VK8 |  | E:Vacuum Chamber D:Vakuumkammer | 13.06.18 RToe
K | HR14VK8 | HR14VK8 |  | E:Vacuum Chamber D:Vakuumkammer | 02.08.18 Rtoe 25.08.18 FPel
G | HR14VK9 | HR14VK9 |  | E:Vacuum Chamber D:Vakuumkammer | 13.06.18 RToe
K | HR14VK9 | HR14VK9 |  | E:Vacuum Chamber D:Vakuumkammer | 02.08.18 Rtoe 25.08.18 FPel
G | HR14DL4 | HR14DL4 |  | E:Beam loss monitor D:Strahlverlustmonitor | 13.06.18 RToe
S | HR14DL4 | HR14DL4 | HR14DL4.GN | E:Beam loss monitor D:Strahlverlustmonitor | 02.08.18 RToe | 186.7395
G | HR14KS9 | HR14KS9 |  | E:Sextupole D:Sextupol | 13.06.18 RToe
S | HR14KS9 | HR14KS9 | HR14KS9.GN | E:Sextupole D:Sextupol | 13.06.18 RToe | 186.7395
G | HR14KH2 | HR14KH2 |  | E:hor. corrector D:hor. Steerer | 13.06.18 RToe
S | HR14KH2 | HR14KH2 | HR14KH2.GN | E:hor. corrector D:hor. Steerer | 13.06.18 RToe | 187.2395
G | HR14KV2 | HR14KV2 |  | E:vert. corrector D:vert. Steerer | 13.06.18 RToe
S | HR14KV2 | HR14KV2 | HR14KV2.GN | E:vert. corrector D:vert. Steerer | 13.06.18 RToe | 187.7395
G | HR14VT6T | HR14VT6T |  | E:Pumping Cross Telescope D:Pumpkoerper Teleskop | 02.08.18 RToe | 188.0985
S | HR14VP6N | HR14VT6T | HR14VP6N.GN | E:NEG pump D:Getterpumpe (NEG) | 13.06.18 RToe | 188.0985
S | HR14VP6I | HR14VT6T | HR14VP6I.GN | E:Ion getter pump D:Ionengetterpumpe | 13.06.18 RToe | 188.0985
G | HR14VQ1 | HR14VQ1 |  | E:Quadrupole chamber D:Vakuumkammer Quadrupol | 13.06.18 RToe
S | HR14QT6DA | HR14VQ1 | HR14QT6DA.GN | E:Quadrupole in the straight D:Quadrupol auf der Geraden | 02.08.18 RToe | 188.9795
S | HR14QT6FA | HR14VQ1 | HR14QT6FA.GN | E:Quadrupole in the straight D:Quadrupol auf der Geraden | 02.08.18 RToe | 190.0795
G | HR14DL5 | HR14DL5 |  | E:Beam loss monitor D:Strahlverlustmonitor | 13.06.18 RToe
S | HR14DL5 | HR14DL5 | HR14DL5.GN | E:Beam loss monitor D:Strahlverlustmonitor | 13.06.18 RToe | 190.0795
G | HR14VT7L | HR14VT7L |  | E:Pumping Cross, floating D:Pumpkoerper, Loslager | 02.08.18 RToe | 190.2985
S | HR14VP7N1 | HR14VT7L | HR14VP7N1.GN | E:NEG pump D:Getterpumpe (NEG) | 13.06.18 RToe | 190.2985
S | HR14VP7I1 | HR14VT7L | HR14VP7I1.GN | E:Ion getter pump D:Ionengetterpumpe | 13.06.18 RToe | 190.2985
S | HR14VP7N2 | HR14VT7L | HR14VP7N2.GN | E:NEG pump D:Getterpumpe (NEG) | 13.06.18 RToe | 190.2985
S | HR14VP7I2 | HR14VT7L | HR14VP7I2.GN | E:Ion getter pump D:Ionengetterpumpe | 13.06.18 RToe | 190.2985
G | HR14VQ2 | HR14VQ2 |  | E:Quadrupole chamber D:Vakuumkammer Quadrupol | 13.06.18 RToe
S | HR14QT6FB | HR14VQ2 | HR14QT6FB.GN | E:Quadrupole in the straight D:Quadrupol auf der Geraden | 02.08.18 RToe | 191.1795
S | HR14QT6DB | HR14VQ2 | HR14QT6DB.GN | E:Quadrupole in the straight D:Quadrupol auf der Geraden | 02.08.18 RToe | 192.2795
G | HR14DL6 | HR14DL6 |  | E:Beam loss monitor D:Strahlverlustmonitor | 13.06.18 RToe
S | HR14DL6 | HR14DL6 | HR14DL6.GN | E:Beam loss monitor D:Strahlverlustmonitor | 13.06.18 RToe | 192.2795
G | HR14VT8T | HR14VT8T |  | E:Pumping Cross Telescope D:Pumpkoerper Teleskop | 02.08.18 RToe | 192.5985
S | HR14VP8N | HR14VT8T | HR14VP8N.GN | E:NEG pump D:Getterpumpe (NEG) | 13.06.18 RToe | 192.5985
S | HR14VP8I | HR14VT8T | HR14VP8I.GN | E:Ion getter pump D:Ionengetterpumpe | 13.06.18 RToe | 192.5985
G | HR14KH3 | HR14KH3 |  | E:hor. corrector D:hor. Steerer | 13.06.18 RToe
S | HR14KH3 | HR14KH3 | HR14KH3.GN | E:hor. corrector D:hor. Steerer | 13.06.18 RToe | 193.4395
G | HR14KV3 | HR14KV3 |  | E:vert. corrector D:vert. Steerer | 13.06.18 RToe
S | HR14KV3 | HR14KV3 | HR14KV3.GN | E:vert. corrector D:vert. Steerer | 13.06.18 RToe | 193.9395
G | HR14DS1 | HR14DS1 |  | E:Scraper D:Blende | 02.08.18 RToe | 194.1395
S | HR14DS1HA | HR14DS1 |  | E:Scraper outer D:Blende aussen | 02.08.18 RToe
S | HR14DS1HI | HR14DS1 |  | E:Scraper inner D:Blende innen | 02.08.18 RToe
S | HR14DS1VO | HR14DS1 |  | E:Scraper upper D:Blende oben | 02.08.18 RToe
S | HR14DS1VU | HR14DS1 |  | E:Scraper lower D:Blende unten | 02.08.18 RToe
G | HR14VKA | HR14VKA |  | E:Vacuum Chamber D:Vakuumkammer | 13.06.18 RToe
K | HR14VKA | HR14VKA |  | E:Vacuum Chamber D:Vakuumkammer | 02.08.18 Rtoe 25.08.18 FPel
G | HR14LH3 | HR14LH3 |  | E:Ion clearing D:Ionenabsaugung | 13.06.18 RToe
S | HR14LH3 | HR14LH3 | HR14LH3.GN | E:Ion clearing D:Ionenabsaugung | 13.06.18 RToe | 195.2355
G | HR14VT9T | HR14VT9T |  | E:Pumping Cross Telescope D:Pumpkoerper Teleskop | 02.08.18 RToe | 195.5985
S | HR14VP9N | HR14VT9T | HR14VP9N.GN | E:NEG pump D:Getterpumpe (NEG) | 13.06.18 RToe | 195.5985
S | HR14VP9I | HR14VT9T | HR14VP9I.GN | E:Ion getter pump D:Ionengetterpumpe | 13.06.18 RToe | 195.5985
G | HR14VKB | HR14VKB |  | E:Vacuum Chamber D:Vakuumkammer | 13.06.18 RToe
K | HR14VKB | HR14VKB |  | E:Vacuum Chamber D:Vakuumkammer | 02.08.18 Rtoe 25.08.18 FPel
G | HR14VV3S | HR14VV3S |  | E:Fast closing valve D:Schnellschlussventil | 13.06.18 RToe
S | HR14VV3S | HR14VV3S |  | E:Fast closing valve D:Schnellschlussventil | 02.08.18 RToe | 196.3295
G | HR14VKC | HR14VKC |  | E:Vacuum Chamber D:Vakuumkammer | 13.06.18 RToe
K | HR14VKC | HR14VKC |  | E:Vacuum Chamber D:Vakuumkammer | 02.08.18 Rtoe 25.08.18 FPel
G | HR14DL7 | HR14DL7 |  | E:Beam loss monitor D:Strahlverlustmonitor | 13.06.18 RToe
S | HR14DL7 | HR14DL7 | HR14DL7.GN | E:Beam loss monitor D:Strahlverlustmonitor | 13.06.18 RToe | 198.4795
G | HR14VTAT | HR14VTAT |  | E:Pumping Cross Telescope D:Pumpkoerper Teleskop | 02.08.18 RToe | 198.5985
S | HR14VPAN | HR14VTAT | HR14VPAN.GN | E:NEG pump D:Getterpumpe (NEG) | 13.06.18 RToe | 198.5985
S | HR14VPAI | HR14VTAT | HR14VPAI.GN | E:Ion getter pump D:Ionengetterpumpe | 13.06.18 RToe | 198.5985
S | HR14VVAE | HR14VTAT |  | E:Angle valve D:Eckventil | 13.06.18 Rtoe 25.08.18 FPel | 198.5985
G | HR14VKD | HR14VKD |  | E:Vacuum Chamber D:Vakuumkammer | 13.06.18 RToe
K | HR14VKD | HR14VKD |  | E:Vacuum Chamber D:Vakuumkammer | 02.08.18 Rtoe 25.08.18 FPel
G | HR14VTBT | HR14VTBT |  | E:Pumping Cross Telescope D:Pumpkoerper Teleskop | 02.08.18 RToe | 201.5985
S | HR14VPBN | HR14VTBT | HR14VPBN.GN | E:NEG pump D:Getterpumpe (NEG) | 13.06.18 RToe | 201.5985
S | HR14VPBI | HR14VTBT | HR14VPBI.GN | E:Ion getter pump D:Ionengetterpumpe | 13.06.18 RToe | 201.5985
G | HR14VKE | HR14VKE |  | E:Vacuum Chamber D:Vakuumkammer | 13.06.18 RToe
K | HR14VKE | HR14VKE |  | E:Vacuum Chamber D:Vakuumkammer | 02.08.18 Rtoe 25.08.18 FPel
G | HR14DX3 | HR14DX3 |  | E:BPM D:BPM | 13.06.18 RToe
S | HR14DX3 | HR14DX3 | HR14DX3.GV | E:BPM D:BPM | 02.08.18 RToe | 203.9895
G | HR14DL8 | HR14DL8 |  | E:Beam loss monitor D:Strahlverlustmonitor | 13.06.18 RToe
S | HR14DL8 | HR14DL8 | HR14DL8.GN | E:Beam loss monitor D:Strahlverlustmonitor | 13.06.18 RToe | 204.0095
G | HR14VTCT | HR14VTCT |  | E:Pumping Cross Telescope D:Pumpkoerper Teleskop | 02.08.18 RToe | 204.5985
S | HR14VPCN | HR14VTCT | HR14VPCN.GN | E:NEG pump D:Getterpumpe (NEG) | 13.06.18 RToe | 204.5985
S | HR14VPCI | HR14VTCT | HR14VPCI.GN | E:Ion getter pump D:Ionengetterpumpe | 13.06.18 RToe | 204.5985
G | HR14VKF | HR14VKF |  | E:Vacuum Chamber D:Vakuumkammer | 13.06.18 RToe
K | HR14VKF | HR14VKF |  | E:Vacuum Chamber D:Vakuumkammer | 02.08.18 Rtoe 25.08.18 FPel
S | HR14DT1F | HR14VKF |  | E:Fast Beam Current Transformer D:schneller Strahlstromtransformator | 02.08.18 RToe | 205.3735
K | HR14VKG | HR14VKF |  | E:Vacuum Chamber D:Vakuumkammer | 02.08.18 Rtoe 25.08.18 FPel
S | HR14DT2FL | HR14VKF |  | E:Beam Current Transformer D:Strahlstromtransformator | 02.08.18 RToe | 205.8735
!=S4215
G | HR15VV1T | HR15VV1T |  | E:Gate valve D:Sektionsschieber | 13.06.18 RToe
S | HR15VV1T | HR15VV1T |  | E:Gate valve D:Sektionsschieber | 13.06.18 RToe | 206.455
G | HR15VK1 | HR15VK1 |  | E:Vacuum Chamber D:Vakuumkammer | 13.06.18 RToe
K | HR15VK1 | HR15VK1 |  | E:Vacuum Chamber D:Vakuumkammer | 02.08.18 Rtoe 25.08.18 FPel
G | HR15VT1T | HR15VT1T |  | E:Pumping Cross Telescope D:Pumpkoerper Teleskop | 02.08.18 RToe | 206.7235
S | HR15VP1N | HR15VT1T | HR15VP1N.GN | E:NEG pump D:Getterpumpe (NEG) | 13.06.18 RToe | 206.7235
S | HR15VP1I | HR15VT1T | HR15VP1I.GN | E:Ion getter pump D:Ionengetterpumpe | 13.06.18 RToe | 206.7235
G | HR15VK2 | HR15VK2 |  | E:Vacuum Chamber D:Vakuumkammer | 13.06.18 RToe
K | HR15VK2 | HR15VK2 |  | E:Vacuum Chamber D:Vakuumkammer | 02.08.18 Rtoe 25.08.18 FPel
G | HR15LH1 | HR15LH1 |  | E:Ion clearing D:Ionenabsaugung | 13.06.18 RToe
S | HR15LH1 | HR15LH1 | HR15LH1.GN | E:Ion clearing D:Ionenabsaugung | 13.06.18 RToe | 209.3605
G | HR15VT2T | HR15VT2T |  | E:Pumping Cross Telescope D:Pumpkoerper Teleskop | 02.08.18 RToe | 209.7235
S | HR15VP2N | HR15VT2T | HR15VP2N.GN | E:NEG pump D:Getterpumpe (NEG) | 13.06.18 RToe | 209.7235
S | HR15VP2I | HR15VT2T | HR15VP2I.GN | E:Ion getter pump D:Ionengetterpumpe | 13.06.18 RToe | 209.7235
G | HR15VK3 | HR15VK3 |  | E:Vacuum Chamber D:Vakuumkammer | 13.06.18 RToe
K | HR15VK3 | HR15VK3 |  | E:Vacuum Chamber D:Vakuumkammer | 02.08.18 Rtoe 25.08.18 FPel
G | HR15DL1 | HR15DL1 |  | E:Beam loss monitor D:Strahlverlustmonitor | 13.06.18 RToe
S | HR15DL1 | HR15DL1 | HR15DL1.GN | E:Beam loss monitor D:Strahlverlustmonitor | 13.06.18 RToe | 210.2995
G | HR15VT3T | HR15VT3T |  | E:Pumping Cross Telescope D:Pumpkoerper Teleskop | 02.08.18 RToe | 212.7235
S | HR15VP3N | HR15VT3T | HR15VP3N.GN | E:NEG pump D:Getterpumpe (NEG) | 13.06.18 RToe | 212.7235
S | HR15VP3I | HR15VT3T | HR15VP3I.GN | E:Ion getter pump D:Ionengetterpumpe | 13.06.18 RToe | 212.7235
G | HR15VK4 | HR15VK4 |  | E:Vacuum Chamber D:Vakuumkammer | 13.06.18 RToe
K | HR15VK4 | HR15VK4 |  | E:Vacuum Chamber D:Vakuumkammer | 02.08.18 Rtoe 25.08.18 FPel
G | HR15VT4T | HR15VT4T |  | E:Pumping Cross Telescope D:Pumpkoerper Teleskop | 02.08.18 RToe | 215.7235
S | HR15VP4N | HR15VT4T | HR15VP4N.GN | E:NEG pump D:Getterpumpe (NEG) | 13.06.18 RToe | 215.7235
S | HR15VP4I | HR15VT4T | HR15VP4I.GN | E:Ion getter pump D:Ionengetterpumpe | 13.06.18 RToe | 215.7235
S | HR15VV4E | HR15VT4T |  | E:Angle valve D:Eckventil | 13.06.18 Rtoe 25.08.18 FPel | 215.7235
G | HR15VK5 | HR15VK5 |  | E:Vacuum Chamber D:Vakuumkammer | 13.06.18 RToe
K | HR15VK5 | HR15VK5 |  | E:Vacuum Chamber D:Vakuumkammer | 02.08.18 Rtoe 25.08.18 FPel
G | HR15DL2 | HR15DL2 |  | E:Beam loss monitor D:Strahlverlustmonitor | 13.06.18 RToe
S | HR15DL2 | HR15DL2 | HR15DL2.GN | E:Beam loss monitor D:Strahlverlustmonitor | 13.06.18 RToe | 216.5995
G | HR15LH2 | HR15LH2 |  | E:Ion clearing D:Ionenabsaugung | 13.06.18 RToe
S | HR15LH2 | HR15LH2 | HR15LH2.GN | E:Ion clearing D:Ionenabsaugung | 13.06.18 RToe | 218.3605
G | HR15VT5T | HR15VT5T |  | E:Pumping Cross Telescope D:Pumpkoerper Teleskop | 02.08.18 RToe | 218.7235
S | HR15VP5N | HR15VT5T | HR15VP5N.GN | E:NEG pump D:Getterpumpe (NEG) | 13.06.18 RToe | 218.7235
S | HR15VP5I | HR15VT5T | HR15VP5I.GN | E:Ion getter pump D:Ionengetterpumpe | 13.06.18 RToe | 218.7235
G | HR15VK6 | HR15VK6 |  | E:Vacuum Chamber D:Vakuumkammer | 13.06.18 RToe
K | HR15VK6 | HR15VK6 |  | E:Vacuum Chamber D:Vakuumkammer | 02.08.18 Rtoe 25.08.18 FPel
G | HR15VT6T | HR15VT6T |  | E:Pumping Cross Telescope D:Pumpkoerper Teleskop | 02.08.18 RToe | 221.7235
S | HR15VP6N | HR15VT6T | HR15VP6N.GN | E:NEG pump D:Getterpumpe (NEG) | 13.06.18 RToe | 221.7235
S | HR15VP6I | HR15VT6T | HR15VP6I.GN | E:Ion getter pump D:Ionengetterpumpe | 13.06.18 RToe | 221.7235
G | HR15VK7 | HR15VK7 |  | E:Vacuum Chamber D:Vakuumkammer | 13.06.18 RToe
K | HR15VK7 | HR15VK7 |  | E:Vacuum Chamber D:Vakuumkammer | 02.08.18 Rtoe 25.08.18 FPel
G | HR15DL3 | HR15DL3 |  | E:Beam loss monitor D:Strahlverlustmonitor | 13.06.18 RToe
S | HR15DL3 | HR15DL3 | HR15DL3.GN | E:Beam loss monitor D:Strahlverlustmonitor | 13.06.18 RToe | 222.8995
G | HR15VT7T | HR15VT7T |  | E:Pumping Cross Telescope D:Pumpkoerper Teleskop | 02.08.18 RToe | 224.7235
S | HR15VP7N | HR15VT7T | HR15VP7N.GN | E:NEG pump D:Getterpumpe (NEG) | 13.06.18 RToe | 224.7235
S | HR15VP7I | HR15VT7T | HR15VP7I.GN | E:Ion getter pump D:Ionengetterpumpe | 13.06.18 RToe | 224.7235
G | HR15VK8 | HR15VK8 |  | E:Vacuum Chamber D:Vakuumkammer | 13.06.18 RToe
K | HR15VK8 | HR15VK8 |  | E:Vacuum Chamber D:Vakuumkammer | 02.08.18 Rtoe 25.08.18 FPel
G | HR15LH3 | HR15LH3 |  | E:Ion clearing D:Ionenabsaugung | 13.06.18 RToe
S | HR15LH3 | HR15LH3 | HR15LH3.GN | E:Ion clearing D:Ionenabsaugung | 13.06.18 RToe | 227.3605
G | HR15VT8T | HR15VT8T |  | E:Pumping Cross Telescope D:Pumpkoerper Teleskop | 02.08.18 RToe | 227.7235
S | HR15VP8N | HR15VT8T | HR15VP8N.GN | E:NEG pump D:Getterpumpe (NEG) | 13.06.18 RToe | 227.7235
S | HR15VP8I | HR15VT8T | HR15VP8I.GN | E:Ion getter pump D:Ionengetterpumpe | 13.06.18 RToe | 227.7235
G | HR15VK9 | HR15VK9 |  | E:Vacuum Chamber D:Vakuumkammer | 13.06.18 RToe
K | HR15VK9 | HR15VK9 |  | E:Vacuum Chamber D:Vakuumkammer | 02.08.18 Rtoe 25.08.18 FPel
G | HR15DL4 | HR15DL4 |  | E:Beam loss monitor D:Strahlverlustmonitor | 13.06.18 RToe
S | HR15DL4 | HR15DL4 | HR15DL4.GN | E:Beam loss monitor D:Strahlverlustmonitor | 13.06.18 RToe | 229.1995
G | HR15VT9T | HR15VT9T |  | E:Pumping Cross Telescope D:Pumpkoerper Teleskop | 02.08.18 RToe | 230.7235
S | HR15VP9N | HR15VT9T | HR15VP9N.GN | E:NEG pump D:Getterpumpe (NEG) | 13.06.18 RToe | 230.7235
S | HR15VP9I | HR15VT9T | HR15VP9I.GN | E:Ion getter pump D:Ionengetterpumpe | 13.06.18 RToe | 230.7235
G | HR15VKA | HR15VKA |  | E:Vacuum Chamber D:Vakuumkammer | 13.06.18 RToe
K | HR15VKA | HR15VKA |  | E:Vacuum Chamber D:Vakuumkammer | 02.08.18 Rtoe 25.08.18 FPel
G | HR15VTAT | HR15VTAT |  | E:Pumping Cross Telescope D:Pumpkoerper Teleskop | 02.08.18 RToe | 233.7235
S | HR15VPAN | HR15VTAT | HR15VPAN.GN | E:NEG pump D:Getterpumpe (NEG) | 13.06.18 RToe | 233.7235
S | HR15VPAI | HR15VTAT | HR15VPAI.GN | E:Ion getter pump D:Ionengetterpumpe | 13.06.18 RToe | 233.7235
G | HR15VKB | HR15VKB |  | E:Vacuum Chamber D:Vakuumkammer | 13.06.18 RToe
K | HR15VKB | HR15VKB |  | E:Vacuum Chamber D:Vakuumkammer | 02.08.18 Rtoe 25.08.18 FPel
G | HR15DL5 | HR15DL5 |  | E:Beam loss monitor D:Strahlverlustmonitor | 13.06.18 RToe
S | HR15DL5 | HR15DL5 | HR15DL5.GN | E:Beam loss monitor D:Strahlverlustmonitor | 02.08.18 RToe | 235.4445
G | HR15DX1 | HR15DX1 |  | E:BPM D:BPM | 13.06.18 RToe
S | HR15DX1 | HR15DX1 | HR15DX1.GV | E:BPM D:BPM | 02.08.18 RToe | 235.5095
G | HR15VTBT | HR15VTBT |  | E:Pumping Cross Telescope D:Pumpkoerper Teleskop | 02.08.18 RToe | 236.7235
S | HR15VPBN | HR15VTBT | HR15VPBN.GN | E:NEG pump D:Getterpumpe (NEG) | 13.06.18 RToe | 236.7235
S | HR15VPBI | HR15VTBT | HR15VPBI.GN | E:Ion getter pump D:Ionengetterpumpe | 13.06.18 RToe | 236.7235
S | HR15VVBE | HR15VTBT |  | E:Angle valve D:Eckventil | 13.06.18 Rtoe 25.08.18 FPel | 236.7235
G | HR15VKC | HR15VKC |  | E:Vacuum Chamber D:Vakuumkammer | 13.06.18 RToe
K | HR15VKC | HR15VKC |  | E:Vacuum Chamber D:Vakuumkammer | 02.08.18 Rtoe 25.08.18 FPel
G | HR15LH4 | HR15LH4 |  | E:Ion clearing D:Ionenabsaugung | 13.06.18 RToe
S | HR15LH4 | HR15LH4 | HR15LH4.GN | E:Ion clearing D:Ionenabsaugung | 13.06.18 RToe | 239.3605
G | HR15VTCT | HR15VTCT |  | E:Pumping Cross Telescope D:Pumpkoerper Teleskop | 02.08.18 RToe | 236.7235
S | HR15VPCN | HR15VTCT | HR15VPCN.GN | E:NEG pump D:Getterpumpe (NEG) | 02.08.18 RToe | 236.7235
S | HR15VPCI | HR15VTCT | HR15VPCI.GN | E:Ion getter pump D:Ionengetterpumpe | 02.08.18 RToe | 236.7235
G | HR15VKD | HR15VKD |  | E:Vacuum Chamber D:Vakuumkammer | 13.06.18 RToe
K | HR15VKD | HR15VKD |  | E:Vacuum Chamber D:Vakuumkammer | 02.08.18 Rtoe 25.08.18 FPel
G | HR15DL6 | HR15DL6 |  | E:Beam loss monitor D:Strahlverlustmonitor | 13.06.18 RToe
S | HR15DL6 | HR15DL6 | HR15DL6.GN | E:Beam loss monitor D:Strahlverlustmonitor | 13.06.18 RToe | 241.7995
G | HR15VTDT | HR15VTDT |  | E:Pumping Cross Telescope D:Pumpkoerper Teleskop | 02.08.18 RToe | 242.7235
S | HR15VPDN | HR15VTDT | HR15VPDN.GN | E:NEG pump D:Getterpumpe (NEG) | 13.06.18 RToe | 242.7235
S | HR15VPDI | HR15VTDT | HR15VPDI.GN | E:Ion getter pump D:Ionengetterpumpe | 13.06.18 RToe | 242.7235
G | HR15VKE | HR15VKE |  | E:Vacuum Chamber D:Vakuumkammer | 13.06.18 RToe
K | HR15VKE | HR15VKE |  | E:Vacuum Chamber D:Vakuumkammer | 02.08.18 Rtoe 25.08.18 FPel
G | HR15VTET | HR15VTET |  | E:Pumping Cross Telescope D:Pumpkoerper Teleskop | 02.08.18 RToe | 245.7235
S | HR15VPEN | HR15VTET | HR15VPEN.GN | E:NEG pump D:Getterpumpe (NEG) | 13.06.18 RToe | 245.7235
S | HR15VPEI | HR15VTET | HR15VPEI.GN | E:Ion getter pump D:Ionengetterpumpe | 13.06.18 RToe | 245.7235
G | HR15VKF | HR15VKF |  | E:Vacuum Chamber D:Vakuumkammer | 13.06.18 RToe
K | HR15VKF | HR15VKF |  | E:Vacuum Chamber D:Vakuumkammer | 02.08.18 Rtoe 25.08.18 FPel
!=S4217
G | HR17VV1T | HR17VV1T |  | E:Gate valve D:Sektionsschieber | 13.06.18 RToe
S | HR17VV1T | HR17VV1T |  | E:Gate valve D:Sektionsschieber | 13.06.18 RToe | 247.955
G | HR17DL1 | HR17DL1 |  | E:Beam loss monitor D:Strahlverlustmonitor | 13.06.18 RToe
S | HR17DL1 | HR17DL1 | HR17DL1.GN | E:Beam loss monitor D:Strahlverlustmonitor | 13.06.18 RToe | 248.005
G | HR17VK1 | HR17VK1 |  | E:Vacuum Chamber D:Vakuumkammer | 13.06.18 RToe
K | HR17VK1 | HR17VK1 |  | E:Vacuum Chamber D:Vakuumkammer | 02.08.18 Rtoe 25.08.18 FPel
G | HR17VT1T | HR17VT1T |  | E:Pumping Cross Telescope D:Pumpkoerper Teleskop | 02.08.18 RToe | 248.2235
S | HR17VP1N | HR17VT1T | HR17VP1N.GN | E:NEG pump D:Getterpumpe (NEG) | 13.06.18 RToe | 248.2235
S | HR17VP1I | HR17VT1T | HR17VP1I.GN | E:Ion getter pump D:Ionengetterpumpe | 13.06.18 RToe | 248.2235
G | HR17VK2 | HR17VK2 |  | E:Vacuum Chamber D:Vakuumkammer | 13.06.18 RToe
K | HR17VK2 | HR17VK2 |  | E:Vacuum Chamber D:Vakuumkammer | 02.08.18 Rtoe 25.08.18 FPel
G | HR17VK3 | HR17VK3 |  | E:Vacuum Chamber D:Vakuumkammer | 13.06.18 RToe
K | HR17VK3 | HR17VK3 |  | E:Vacuum Chamber D:Vakuumkammer | 02.08.18 Rtoe 25.08.18 FPel
G | HR17KH1 | HR17KH1 |  | E:hor. corrector D:hor. Steerer | 13.06.18 RToe
S | HR17KH1 | HR17KH1 | HR17KH1.GN | E:hor. corrector D:hor. Steerer | 13.06.18 RToe | 250.1395
G | HR17LV1 | HR17LV1 |  | E:Ion clearing D:Ionenabsaugung | 13.06.18 RToe
S | HR17LV1 | HR17LV1 | HR17LV1.GN | E:Ion clearing D:Ionenabsaugung | 13.06.18 RToe | 250.3395
S | HR17KV1 | HR17LV1 | HR17KV1.GN | E:vert. corrector D:vert. Steerer | 13.06.18 RToe | 250.6395
G | HR17VK4 | HR17VK4 |  | E:Vacuum Chamber D:Vakuumkammer | 13.06.18 RToe
K | HR17VK4 | HR17VK4 |  | E:Vacuum Chamber D:Vakuumkammer | 02.08.18 Rtoe 25.08.18 FPel
G | HR17VT2T | HR17VT2T |  | E:Pumping Cross Telescope D:Pumpkoerper Teleskop | 02.08.18 RToe | 251.2235
S | HR17VP2N | HR17VT2T | HR17VP2N.GN | E:NEG pump D:Getterpumpe (NEG) | 13.06.18 RToe | 251.2235
S | HR17VP2I | HR17VT2T | HR17VP2I.GN | E:Ion getter pump D:Ionengetterpumpe | 13.06.18 RToe | 251.2235
G | HR17DL2 | HR17DL2 |  | E:Beam loss monitor D:Strahlverlustmonitor | 13.06.18 RToe
S | HR17DL2 | HR17DL2 | HR17DL2.GN | E:Beam loss monitor D:Strahlverlustmonitor | 13.06.18 RToe | 252.0995
G | HR17VQ1 | HR17VQ1 |  | E:Quadrupole chamber D:Vakuumkammer Quadrupol | 13.06.18 RToe
S | HR17QT6DC | HR17VQ1 | HR17QT6DC.GN | E:Quadrupole in the straight D:Quadrupol auf der Geraden | 02.08.18 RToe | 252.0995
S | HR17QT6FC | HR17VQ1 | HR17QT6FC.GN | E:Quadrupole in the straight D:Quadrupol auf der Geraden | 02.08.18 RToe | 253.1995
G | HR17VT3L | HR17VT3L |  | E:Pumping Cross, floating D:Pumpkoerper, Loslager | 02.08.18 RToe | 253.4535
S | HR17VP3N1 | HR17VT3L | HR17VP3N1.GN | E:NEG pump D:Getterpumpe (NEG) | 13.06.18 RToe | 253.4535
S | HR17VP3I1 | HR17VT3L | HR17VP3I1.GN | E:Ion getter pump D:Ionengetterpumpe | 13.06.18 RToe | 253.4535
S | HR17VP3N2 | HR17VT3L | HR17VP3N2.GN | E:NEG pump D:Getterpumpe (NEG) | 13.06.18 RToe | 253.4535
S | HR17VP3I2 | HR17VT3L | HR17VP3I2.GN | E:Ion getter pump D:Ionengetterpumpe | 13.06.18 RToe | 253.4535
G | HR17VQ2 | HR17VQ2 |  | E:Quadrupole chamber D:Vakuumkammer Quadrupol | 13.06.18 RToe
S | HR17QT6FD | HR17VQ2 | HR17QT6FD.GN | E:Quadrupole in the straight D:Quadrupol auf der Geraden | 02.08.18 RToe | 254.2995
S | HR17QT6DD | HR17VQ2 | HR17QT6DD.GN | E:Quadrupole in the straight D:Quadrupol auf der Geraden | 02.08.18 RToe | 255.3995
G | HR17DL3 | HR17DL3 |  | E:Beam loss monitor D:Strahlverlustmonitor | 13.06.18 RToe
S | HR17DL3 | HR17DL3 | HR17DL3.GN | E:Beam loss monitor D:Strahlverlustmonitor | 13.06.18 RToe | 255.3995
G | HR17VT4T | HR17VT4T |  | E:Pumping Cross Telescope D:Pumpkoerper Teleskop | 02.08.18 RToe | 255.6835
S | HR17VP4N | HR17VT4T | HR17VP4N.GN | E:NEG pump D:Getterpumpe (NEG) | 13.06.18 RToe | 255.6835
S | HR17VP4I | HR17VT4T | HR17VP4I.GN | E:Ion getter pump D:Ionengetterpumpe | 13.06.18 RToe | 255.6835
S | HR17VV4E | HR17VT4T |  | E:Angle valve D:Eckventil | 13.06.18 Rtoe 25.08.18 FPel | 255.6835
G | HR17VK5 | HR17VK5 |  | E:Vacuum Chamber D:Vakuumkammer | 13.06.18 RToe
K | HR17VK5 | HR17VK5 |  | E:Vacuum Chamber D:Vakuumkammer | 02.08.18 Rtoe 25.08.18 FPel
G | HR17DX1 | HR17DX1 |  | E:BPM D:BPM | 13.06.18 RToe
S | HR17DX1 | HR17DX1 | HR17DX1.GV | E:BPM D:BPM | 02.08.18 RToe | 256.1995
G | HR17VK6 | HR17VK6 |  | E:Vacuum Chamber D:Vakuumkammer | 13.06.18 RToe
K | HR17VK6 | HR17VK6 |  | E:Vacuum Chamber D:Vakuumkammer | 02.08.18 Rtoe 25.08.18 FPel
G | HR17KSA | HR17KSA |  | E:Sextupole D:Sextupol | 13.06.18 RToe
S | HR17KSA | HR17KSA | HR17KSA.GN | E:Sextupole D:Sextupol | 13.06.18 RToe | 257.3395
G | HR17KH2 | HR17KH2 |  | E:hor. corrector D:hor. Steerer | 13.06.18 RToe
S | HR17KH2 | HR17KH2 | HR17KH2.GN | E:hor. corrector D:hor. Steerer | 13.06.18 RToe | 257.8095
G | HR17KV2 | HR17KV2 |  | E:vert. corrector D:vert. Steerer | 13.06.18 RToe
S | HR17KV2 | HR17KV2 | HR17KV2.GN | E:vert. corrector D:vert. Steerer | 13.06.18 RToe | 258.2795
G | HR17VT5T | HR17VT5T |  | E:Pumping Cross Telescope D:Pumpkoerper Teleskop | 02.08.18 RToe | 258.6985
S | HR17VP5N | HR17VT5T | HR17VP5N.GN | E:NEG pump D:Getterpumpe (NEG) | 13.06.18 RToe | 258.6985
S | HR17VP5I | HR17VT5T | HR17VP5I.GN | E:Ion getter pump D:Ionengetterpumpe | 13.06.18 RToe | 258.6985
G | HR17VK7 | HR17VK7 |  | E:Vacuum Chamber D:Vakuumkammer | 13.06.18 RToe
K | HR17VK7 | HR17VK7 |  | E:Vacuum Chamber D:Vakuumkammer | 02.08.18 Rtoe 25.08.18 FPel
G | HR17DP1I | HR17DP1I |  | E:Wall Current Monitor D:Wall Current Monitor | 13.06.18 RToe
S | HR17DP1I | HR17DP1I | HR17DP1I.GT | E:Wall Current Monitor D:Wall Current Monitor | 02.08.18 RToe | 259.1735
G | HR17VK8 | HR17VK8 |  | E:Vacuum Chamber D:Vakuumkammer | 13.06.18 RToe
K | HR17VK8 | HR17VK8 |  | E:Vacuum Chamber D:Vakuumkammer | 02.08.18 Rtoe 25.08.18 FPel
G | HR17DL4 | HR17DL4 |  | E:Beam loss monitor D:Strahlverlustmonitor | 13.06.18 RToe
S | HR17DL4 | HR17DL4 | HR17DL4.GN | E:Beam loss monitor D:Strahlverlustmonitor | 13.06.18 RToe | 260.1295
G | HR17LH2 | HR17LH2 |  | E:Ion clearing D:Ionenabsaugung | 13.06.18 RToe
S | HR17LH2 | HR17LH2 | HR17LH2.GN | E:Ion clearing D:Ionenabsaugung | 13.06.18 RToe | 261.1855
G | HR17VT6T | HR17VT6T |  | E:Pumping Cross Telescope D:Pumpkoerper Teleskop | 02.08.18 RToe | 261.5485
S | HR17VP6N | HR17VT6T | HR17VP6N.GN | E:NEG pump D:Getterpumpe (NEG) | 13.06.18 RToe | 261.5485
S | HR17VP6I | HR17VT6T | HR17VP6I.GN | E:Ion getter pump D:Ionengetterpumpe | 13.06.18 RToe | 261.5485
G | HR17VK9 | HR17VK9 |  | E:Vacuum Chamber D:Vakuumkammer | 13.06.18 RToe
K | HR17VK9 | HR17VK9 |  | E:Vacuum Chamber D:Vakuumkammer | 02.08.18 Rtoe 25.08.18 FPel
S | HR17DR1 | HR17VK9 |  | E:resonant Schottky Pickup D:resonanter Schottkydetektor | 02.08.18 RToe | 263.0235
G | HR17VT7T | HR17VT7T |  | E:Pumping Cross Telescope D:Pumpkoerper Teleskop | 02.08.18 RToe | 264.3985
S | HR17VP7N | HR17VT7T | HR17VP7N.GN | E:NEG pump D:Getterpumpe (NEG) | 13.06.18 RToe | 264.3985
S | HR17VP7I | HR17VT7T | HR17VP7I.GN | E:Ion getter pump D:Ionengetterpumpe | 13.06.18 RToe | 264.3985
G | HR17VKB | HR17VKB |  | E:Vacuum Chamber D:Vakuumkammer | 13.06.18 RToe
K | HR17VKB | HR17VKB |  | E:Vacuum Chamber D:Vakuumkammer | 02.08.18 Rtoe 25.08.18 FPel
G | HR17DL5 | HR17DL5 |  | E:Beam loss monitor D:Strahlverlustmonitor | 13.06.18 RToe
S | HR17DL5 | HR17DL5 | HR17DL5.GN | E:Beam loss monitor D:Strahlverlustmonitor | 13.06.18 RToe | 266.4295
G | HR17DX2 | HR17DX2 |  | E:BPM D:BPM | 13.06.18 RToe
S | HR17DX2 | HR17DX2 | HR17DX2.GV | E:BPM D:BPM | 02.08.18 RToe | 266.867
G | HR17VT8T | HR17VT8T |  | E:Pumping Cross Telescope D:Pumpkoerper Teleskop | 02.08.18 RToe | 267.0485
S | HR17VP8N | HR17VT8T | HR17VP8N.GN | E:NEG pump D:Getterpumpe (NEG) | 13.06.18 RToe | 267.0485
S | HR17VP8I | HR17VT8T | HR17VP8I.GN | E:Ion getter pump D:Ionengetterpumpe | 13.06.18 RToe | 267.0485
G | HR17VKC | HR17VKC |  | E:Vacuum Chamber D:Vakuumkammer | 13.06.18 RToe
K | HR17VKC | HR17VKC |  | E:Vacuum Chamber D:Vakuumkammer | 02.08.18 Rtoe 25.08.18 FPel
G | HR17KSB | HR17KSB |  | E:Sextupole D:Sextupol | 13.06.18 RToe
S | HR17KSB | HR17KSB | HR17KSB.GN | E:Sextupole D:Sextupol | 13.06.18 RToe | 268.307
G | HR17KH3 | HR17KH3 |  | E:hor. corrector D:hor. Steerer | 13.06.18 RToe
S | HR17KH3 | HR17KH3 | HR17KH3.GN | E:hor. corrector D:hor. Steerer | 13.06.18 RToe | 268.8395
G | HR17KV3 | HR17KV3 |  | E:vert. corrector D:vert. Steerer | 13.06.18 RToe
S | HR17KV3 | HR17KV3 | HR17KV3.GN | E:vert. corrector D:vert. Steerer | 13.06.18 RToe | 269.3395
G | HR17VT9T | HR17VT9T |  | E:Pumping Cross Telescope D:Pumpkoerper Teleskop | 02.08.18 RToe | 269.6655
S | HR17VP9N | HR17VT9T | HR17VP9N.GN | E:NEG pump D:Getterpumpe (NEG) | 13.06.18 RToe | 269.6655
S | HR17VP9I | HR17VT9T | HR17VP9I.GN | E:Ion getter pump D:Ionengetterpumpe | 13.06.18 RToe | 269.6655
G | HR17DL6 | HR17DL6 |  | E:Beam loss monitor D:Strahlverlustmonitor | 13.06.18 RToe
S | HR17DL6 | HR17DL6 | HR17DL6.GN | E:Beam loss monitor D:Strahlverlustmonitor | 02.08.18 RToe | 270.6895
G | HR17VKD | HR17VKD |  | E:Vacuum Chamber D:Vakuumkammer | 13.06.18 RToe
K | HR17VKD | HR17VKD |  | E:Vacuum Chamber D:Vakuumkammer | 02.08.18 Rtoe 25.08.18 FPel
G | HR17DKP | HR17DKP |  | E:Diagnostic chamber for profile monitor D:Diagnosekammer Profilmonitor | 13.06.18 RToe
S | HR17DI1H | HR17DKP |  | E:Ionisation profile monitor D:Ionisationsprofilmonitor | 02.08.18 RToe | 271.1405
G | HR17VKE | HR17VKE |  | E:Vacuum Chamber D:Vakuumkammer | 13.06.18 RToe
K | HR17VKE | HR17VKE |  | E:Vacuum Chamber D:Vakuumkammer | 02.08.18 Rtoe 25.08.18 FPel
G | HR17VKF | HR17VKF |  | E:Vacuum Chamber D:Vakuumkammer | 13.06.18 RToe
K | HR17VKF | HR17VKF |  | E:Vacuum Chamber D:Vakuumkammer | 02.08.18 Rtoe 25.08.18 FPel
G | HR17LH3 | HR17LH3 |  | E:Ion clearing D:Ionenabsaugung | 13.06.18 RToe
S | HR17LH3 | HR17LH3 | HR17LH3.GN | E:Ion clearing D:Ionenabsaugung | 13.06.18 RToe | 272.153
G | HR17VTAT | HR17VTAT |  | E:Pumping Cross Telescope D:Pumpkoerper Teleskop | 02.08.18 RToe | 272.5165
S | HR17VPAN | HR17VTAT | HR17VPAN.GN | E:NEG pump D:Getterpumpe (NEG) | 13.06.18 RToe | 272.5165
S | HR17VPAI | HR17VTAT | HR17VPAI.GN | E:Ion getter pump D:Ionengetterpumpe | 13.06.18 RToe | 272.5165
S | HR17VVAE | HR17VTAT |  | E:Angle valve D:Eckventil | 13.06.18 Rtoe 25.08.18 FPel | 272.5165
G | HR17VKG | HR17VKG |  | E:Vacuum Chamber D:Vakuumkammer | 13.06.18 RToe
K | HR17VKG | HR17VKG |  | E:Vacuum Chamber D:Vakuumkammer | 02.08.18 Rtoe 25.08.18 FPel
G | HR17VV4S | HR17VV4S |  | E:Fast closing valve D:Schnellschlussventil | 13.06.18 RToe
S | HR17VV4S | HR17VV4S |  | E:Fast closing valve D:Schnellschlussventil | 02.08.18 RToe | 272.8395
G | HR17VKH | HR17VKH |  | E:Vacuum Chamber D:Vakuumkammer | 13.06.18 RToe
K | HR17VKH | HR17VKH |  | E:Vacuum Chamber D:Vakuumkammer | 02.08.18 Rtoe 25.08.18 FPel
G | HR17BU1 | HR17BU1 |  | E:RF-Cavity D:Hochfrequenzresonator | 13.06.18 RToe
S | HR17BU1 | HR17BU1 |  | E:RF-Cavity D:Hochfrequenzresonator | 13.06.18 RToe | 274.8895
G | HR17BU2 | HR17BU2 |  | E:RF-Cavity D:Hochfrequenzresonator | 13.06.18 RToe
S | HR17BU2 | HR17BU2 |  | E:RF-Cavity D:Hochfrequenzresonator | 13.06.18 RToe | 276.8895
G | HR17VKI | HR17VKI |  | E:Vacuum Chamber D:Vakuumkammer | 13.06.18 RToe
K | HR17VKI | HR17VKI |  | E:Vacuum Chamber D:Vakuumkammer | 02.08.18 Rtoe 25.08.18 FPel
G | HR17DX3 | HR17DX3 |  | E:BPM D:BPM | 13.06.18 RToe
S | HR17DX3 | HR17DX3 | HR17DX3.GV | E:BPM D:BPM | 02.08.18 RToe | 277.4595
G | HR17VTBT | HR17VTBT |  | E:Pumping Cross Telescope D:Pumpkoerper Teleskop | 02.08.18 RToe | 277.6485
S | HR17VPBN | HR17VTBT | HR17VPBN.GN | E:NEG pump D:Getterpumpe (NEG) | 13.06.18 RToe | 277.6485
S | HR17VPBI | HR17VTBT | HR17VPBI.GN | E:Ion getter pump D:Ionengetterpumpe | 13.06.18 RToe | 277.6485
G | HR17VQ3 | HR17VQ3 |  | E:Quadrupole chamber D:Vakuumkammer Quadrupol | 13.06.18 RToe
S | HR17QT5DC | HR17VQ3 | HR17QT5DC.GN | E:Quadrupole in the straight D:Quadrupol auf der Geraden | 13.06.18 RToe | 279.2895
G | HR17DL7 | HR17DL7 |  | E:Beam loss monitor D:Strahlverlustmonitor | 13.06.18 RToe
S | HR17DL7 | HR17DL7 | HR17DL7.GN | E:Beam loss monitor D:Strahlverlustmonitor | 13.06.18 RToe | 279.2895
G | HR17LH4 | HR17LH4 |  | E:Ion clearing D:Ionenabsaugung | 13.06.18 RToe
S | HR17LH4 | HR17LH4 | HR17LH4.GN | E:Ion clearing D:Ionenabsaugung | 02.08.18 RToe | 280.1895
G | HR17DF1 | HR17DF1 |  | E:Viewer D:Sichtschirm | 13.06.18 RToe
S | HR17DF1 | HR17DF1 |  | E:Viewer D:Sichtschirm | 02.08.18 RToe | 280.5355
G | HR17VKK | HR17VKK |  | E:Vacuum Chamber D:Vakuumkammer | 13.06.18 RToe
K | HR17VKK | HR17VKK |  | E:Vacuum Chamber D:Vakuumkammer | 02.08.18 Rtoe 25.08.18 FPel
G | HR17VTCT | HR17VTCT |  | E:Pumping Cross Telescope D:Pumpkoerper Teleskop | 02.08.18 RToe | 280.8985
S | HR17VPCN | HR17VTCT | HR17VPCN.GN | E:NEG pump D:Getterpumpe (NEG) | 13.06.18 RToe | 280.8985
S | HR17VPCI | HR17VTCT | HR17VPCI.GN | E:Ion getter pump D:Ionengetterpumpe | 13.06.18 RToe | 280.8985
G | HR17VQ4 | HR17VQ4 |  | E:Quadrupole chamber D:Vakuumkammer Quadrupol | 13.06.18 RToe
S | HR17QT5FC | HR17VQ4 | HR17QT5FC.GN | E:Quadrupole in the straight D:Quadrupol auf der Geraden | 02.08.18 RToe | 281.8895
S | HR17QT5FD | HR17VQ4 | HR17QT5FD.GN | E:Quadrupole in the straight D:Quadrupol auf der Geraden | 02.08.18 RToe | 281.8895
G | HR17DL8 | HR17DL8 |  | E:Beam loss monitor D:Strahlverlustmonitor | 13.06.18 RToe
S | HR17DL8 | HR17DL8 | HR17DL8.GN | E:Beam loss monitor D:Strahlverlustmonitor | 02.08.18 RToe | 282.9895
!=S4218
G | HR18VV1T | HR18VV1T |  | E:Gate valve D:Sektionsschieber | 13.06.18 RToe
S | HR18VV1T | HR18VV1T |  | E:Gate valve D:Sektionsschieber | 13.06.18 RToe | 284.015
G | HR18VK1 | HR18VK1 |  | E:Vacuum Chamber D:Vakuumkammer | 13.06.18 RToe
K | HR18VK1 | HR18VK1 |  | E:Vacuum Chamber D:Vakuumkammer | 02.08.18 Rtoe 25.08.18 FPel
G | HR18VT1T | HR18VT1T |  | E:Pumping Cross Telescope D:Pumpkoerper Teleskop | 02.08.18 RToe | 284.3665
S | HR18VP1N | HR18VT1T | HR18VP1N.GN | E:NEG pump D:Getterpumpe (NEG) | 13.06.18 RToe | 284.3665
S | HR18VP1I | HR18VT1T | HR18VP1I.GN | E:Ion getter pump D:Ionengetterpumpe | 13.06.18 RToe | 284.3665
G | HR18VK2 | HR18VK2 |  | E:Vacuum Chamber D:Vakuumkammer | 13.06.18 RToe
K | HR18VK2 | HR18VK2 |  | E:Vacuum Chamber D:Vakuumkammer | 02.08.18 Rtoe 25.08.18 FPel
G | HR18KSC | HR18KSC |  | E:Sextupole D:Sextupol | 13.06.18 RToe
S | HR18KSC | HR18KSC | HR18KSC.GN | E:Sextupole D:Sextupol | 13.06.18 RToe | 284.8145
S | HR18DX1 | HR18KSC | HR18DX1.GV | E:BPM D:BPM | 02.08.18 RToe | 284.8845
G | HR18QT5DD | HR18QT5DD |  | E:Quadrupole in the straight D:Quadrupol auf der Geraden | 13.06.18 RToe
S | HR18QT5DD | HR18QT5DD | HR18QT5DD.GN | E:Quadrupole in the straight D:Quadrupol auf der Geraden | 13.06.18 RToe | 285.5895
G | HR18DL1 | HR18DL1 |  | E:Beam loss monitor D:Strahlverlustmonitor | 13.06.18 RToe
S | HR18DL1 | HR18DL1 | HR18DL1.GN | E:Beam loss monitor D:Strahlverlustmonitor | 13.06.18 RToe | 285.5895
G | HR18LV1C | HR18LV1C |  | E:Ion clearing D:Ionenabsaugung | 13.06.18 RToe
S | HR18LV1C | HR18LV1C | HR18LV1C.GN | E:Ion clearing D:Ionenabsaugung | 13.06.18 RToe | 285.8395
S | HR18KV1 | HR18LV1C | HR18KV1.GN | E:vert. corrector D:vert. Steerer | 13.06.18 RToe | 286.1395
G | HR18VK3 | HR18VK3 |  | E:Vacuum Chamber D:Vakuumkammer | 13.06.18 RToe
K | HR18VK3 | HR18VK3 |  | E:Vacuum Chamber D:Vakuumkammer | 02.08.18 Rtoe 25.08.18 FPel
G | HR18KH1 | HR18KH1 |  | E:hor. corrector D:hor. Steerer | 13.06.18 RToe
S | HR18KH1 | HR18KH1 | HR18KH1.GN | E:hor. corrector D:hor. Steerer | 13.06.18 RToe | 286.599
G | HR18VT2L | HR18VT2L |  | E:Pumping Cross, floating D:Pumpkoerper, Loslager | 02.08.18 RToe | 287.0345
S | HR18VP2N1 | HR18VT2L | HR18VP2N1.GN | E:NEG pump D:Getterpumpe (NEG) | 13.06.18 RToe | 287.0345
S | HR18VP2I1 | HR18VT2L | HR18VP2I1.GN | E:Ion getter pump D:Ionengetterpumpe | 13.06.18 RToe | 287.0345
S | HR18VP2N2 | HR18VT2L | HR18VP2N2.GN | E:NEG pump D:Getterpumpe (NEG) | 13.06.18 RToe | 287.0345
S | HR18VP2I2 | HR18VT2L | HR18VP2I2.GN | E:Ion getter pump D:Ionengetterpumpe | 13.06.18 RToe | 287.0345
G | HR18LH2C | HR18LH2C |  | E:Ion clearing D:Ionenabsaugung | 13.06.18 RToe
S | HR18LH2C | HR18LH2C | HR18LH2C.GN | E:Ion clearing D:Ionenabsaugung | 13.06.18 RToe | 287.2995
G | HR18VQ1 | HR18VQ1 |  | E:Quadrupole chamber D:Vakuumkammer Quadrupol | 13.06.18 RToe
S | HR18QS4DA | HR18VQ1 | HR18QS4DA.GN | E:Quadrupole in the arc D:Bogenquadrupol | 13.06.18 RToe | 288.1895
G | HR18DL2 | HR18DL2 |  | E:Beam loss monitor D:Strahlverlustmonitor | 13.06.18 RToe
S | HR18DL2 | HR18DL2 | HR18DL2.GN | E:Beam loss monitor D:Strahlverlustmonitor | 13.06.18 RToe | 288.1895
G | HR18LV3C | HR18LV3C |  | E:Ion clearing D:Ionenabsaugung | 13.06.18 RToe
S | HR18LV3C | HR18LV3C | HR18LV3C.GN | E:Ion clearing D:Ionenabsaugung | 13.06.18 RToe | 288.245
S | HR18KV2 | HR18LV3C | HR18KV2.GN | E:vert. corrector D:vert. Steerer | 13.06.18 RToe | 288.5795
G | HR18VT3F | HR18VT3F |  | E:Pumping Cross, fixed D:Pumpkoerper, Festlager | 02.08.18 RToe | 288.7735
S | HR18VP3N | HR18VT3F | HR18VP3N.GN | E:NEG pump D:Getterpumpe (NEG) | 13.06.18 RToe | 288.7735
S | HR18VP3I | HR18VT3F | HR18VP3I.GN | E:Ion getter pump D:Ionengetterpumpe | 13.06.18 RToe | 288.7735
S | HR18VV3E | HR18VT3F |  | E:Angle valve D:Eckventil | 13.06.18 Rtoe 25.08.18 FPel | 288.7735
S | HR18VM3T | HR18VT3F |  | E:Pirani D:Pirani | 13.06.18 Rtoe 25.08.18 FPel | 288.7735
G | HR18VU23 | HR18VU23 |  | E:Chamber dipole D:Kammer Dipol | 13.06.18 RToe
S | HR18MH23 | HR18VU23 | HR08MH23.GN | E:Main dipole D:Hauptdipol | 13.06.18 RToe | 293.2324
G | HR18VT4L | HR18VT4L |  | E:Pumping Cross, floating D:Pumpkoerper, Loslager | 02.08.18 RToe | 293.5174
S | HR18VP4N1 | HR18VT4L | HR18VP4N1.GN | E:NEG pump D:Getterpumpe (NEG) | 13.06.18 RToe | 293.5174
S | HR18VP4I1 | HR18VT4L | HR18VP4I1.GN | E:Ion getter pump D:Ionengetterpumpe | 13.06.18 RToe | 293.5174
S | HR18VP4N2 | HR18VT4L | HR18VP4N2.GN | E:NEG pump D:Getterpumpe (NEG) | 13.06.18 RToe | 293.5174
S | HR18VP4I2 | HR18VT4L | HR18VP4I2.GN | E:Ion getter pump D:Ionengetterpumpe | 13.06.18 RToe | 293.5174
G | HR18KS5HA | HR18KS5HA |  | E:Sextupole D:Sextupol | 13.06.18 RToe
S | HR18KS5HA | HR18KS5HA | HR18KS5HA.GN | E:Sextupole D:Sextupol | 13.06.18 RToe | 293.8974
S | HR18DX2 | HR18KS5HA | HR18DX2.GV | E:BPM D:BPM | 02.08.18 RToe | 293.9674
G | HR18QS5FA | HR18QS5FA |  | E:Quadrupole in the arc D:Bogenquadrupol | 13.06.18 RToe
S | HR18QS5FA | HR18QS5FA | HR18QS5FA.GN | E:Quadrupole in the arc D:Bogenquadrupol | 13.06.18 RToe | 294.6724
G | HR18DL3 | HR18DL3 |  | E:Beam loss monitor D:Strahlverlustmonitor | 13.06.18 RToe
S | HR18DL3 | HR18DL3 | HR18DL3.GN | E:Beam loss monitor D:Strahlverlustmonitor | 13.06.18 RToe | 294.6724
G | HR18VV3 | HR18VV3 |  | E:Valve D:Schieber | 13.06.18 RToe
S | HR18VV3 | HR18VV3 |  | E:Valve D:Schieber | 02.08.18 RToe | 294.8224
G | HR18LH4C | HR18LH4C |  | E:Ion clearing D:Ionenabsaugung | 13.06.18 RToe
S | HR18LH4C | HR18LH4C | HR18LH4C.GN | E:Ion clearing D:Ionenabsaugung | 13.06.18 RToe | 295.0049
G | HR18VT5F | HR18VT5F |  | E:Pumping Cross, fixed D:Pumpkoerper, Festlager | 02.08.18 RToe | 295.2564
S | HR18VP5N | HR18VT5F | HR18VP5N.GN | E:NEG pump D:Getterpumpe (NEG) | 13.06.18 RToe | 295.2564
S | HR18VP5I | HR18VT5F | HR18VP5I.GN | E:Ion getter pump D:Ionengetterpumpe | 13.06.18 RToe | 295.2564
S | HR18VV5E | HR18VT5F |  | E:Angle valve D:Eckventil | 13.06.18 Rtoe 25.08.18 FPel | 295.2564
S | HR18VM5P | HR18VT5F |  | E:Penning D:Penning | 13.06.18 Rtoe 25.08.18 FPel | 295.2564
!=S4231 |  |  |  | SPARC experiment Southern section
G | HRSSEK1 | HRSSEK1 |  | E:Experimental chamber for SPARC | 22.08.18 FPel
S | HRSSES1HL | HRSSEK1 |  | E:Scraper | 22.08.18 FPel
S | HRSSES1HR | HRSSEK1 |  | E:Scraper | 22.08.18 FPel
S | HRSSES1VO | HRSSEK1 |  | E:Scraper | 22.08.18 FPel
S | HRSSES1VU | HRSSEK1 |  | E:Scraper | 22.08.18 FPel
G | HRSSEK2 | HRSSEK2 |  | E:Experimental chamber for SPARC | 22.08.18 FPel
S | HRSSMO2H | HRSSEK2 | HRSSMO2H.GN ??? | E:Helmholtz coil | 22.08.18 FPel
S | HRSSET2C | HRSSEK2 |  | E:Collision target | 22.08.18 FPel
S | HRSSET2CH | HRSSEK2 |  | E:Collision Target, horizontal stepper motor | 22.08.18 FPel
S | HRSSET2CZ | HRSSEK2 |  | E:Collision target, Z (beam) direction stepper | 22.08.18 FPel
G | HRSSEK3 | HRSSEK3 |  | E:Experimental chamber for SPARC | 22.08.18 FPel
S | HRSSEM3L | HRSSEK3 |  | E:Lepton spectrometer | 22.08.18 FPel
K |  |  |  | Abzweig für SPARC experiment lepton spectrometer outer (Außen) arm (HRSA, S4232) und Inner arm (HRSI, S4233) | 22.08.18 FPel
G | HRSSEK4 | HRSSEK4 |  | E:Experimental chamber for SPARC | 22.08.18 FPel
S | HRSSEM4I | HRSSEK4 |  | D:Detektor für umgeladene Ionen | 22.08.18 FPel
G | HRSSEK5 | HRSSEK5 |  | E:Experimental chamber for SPARC | 22.08.18 FPel
S | HRSSES5HL | HRSSEK5 |  | D:Kollimatoren | 22.08.18 FPel
S | HRSSES5HR | HRSSEK5 |  | D:Kollimatoren | 22.08.18 FPel
S | HRSSES5VO | HRSSEK5 |  | D:Kollimatoren | 22.08.18 FPel
S | HRSSES5VU | HRSSEK5 |  | D:Kollimatoren | 22.08.18 FPel
!=S4218
G | HR18VT6L | HR18VT6L |  | E:Pumping Cross, floating D:Pumpkoerper, Loslager | 02.08.18 RToe | 300.0003
S | HR18VP6N1 | HR18VT6L | HR18VP6N1.GN | E:NEG pump D:Getterpumpe (NEG) | 13.06.18 RToe | 300.0003
S | HR18VP6I1 | HR18VT6L | HR18VP6I1.GN | E:Ion getter pump D:Ionengetterpumpe | 13.06.18 RToe | 300.0003
S | HR18VP6N2 | HR18VT6L | HR18VP6N2.GN | E:NEG pump D:Getterpumpe (NEG) | 13.06.18 RToe | 300.0003
S | HR18VP6I2 | HR18VT6L | HR18VP6I2.GN | E:Ion getter pump D:Ionengetterpumpe | 13.06.18 RToe | 300.0003
G | HR18KS5VA | HR18KS5VA |  | E:Sextupole D:Sextupol | 13.06.18 RToe
S | HR18KS5VA | HR18KS5VA | HR18KS5VA.GN | E:Sextupole D:Sextupol | 13.06.18 RToe | 300.3803
S | HR18DX3 | HR18KS5VA | HR18DX3.GV | E:BPM D:BPM | 02.08.18 RToe | 300.4503
G | HR18QS5DA | HR18QS5DA |  | E:Quadrupole in the arc D:Bogenquadrupol | 13.06.18 RToe
S | HR18QS5DA | HR18QS5DA | HR18QS5DA.GN | E:Quadrupole in the arc D:Bogenquadrupol | 13.06.18 RToe | 301.1553
G | HR18DL5 | HR18DL5 |  | E:Beam loss monitor D:Strahlverlustmonitor | 13.06.18 RToe
S | HR18DL5 | HR18DL5 | HR18DL5.GN | E:Beam loss monitor D:Strahlverlustmonitor | 13.06.18 RToe | 301.1553
!=S4219
G | HR19VV1T | HR19VV1T |  | E:Gate valve D:Sektionsschieber | 13.06.18 RToe
S | HR19VV1T | HR19VV1T |  | E:Gate valve D:Sektionsschieber | 13.06.18 RToe | 301.4448
G | HR19LH1C | HR19LH1C |  | E:Ion clearing D:Ionenabsaugung | 13.06.18 RToe
S | HR19LH1C | HR19LH1C | HR19LH1C.GN | E:Ion clearing D:Ionenabsaugung | 13.06.18 RToe | 301.4878
G | HR19VT1F | HR19VT1F |  | E:Pumping Cross, fixed D:Pumpkoerper, Festlager | 02.08.18 RToe | 301.7393
S | HR19VP1N | HR19VT1F | HR19VP1N.GN | E:NEG pump D:Getterpumpe (NEG) | 13.06.18 RToe | 301.7393
S | HR19VP1I | HR19VT1F | HR19VP1I.GN | E:Ion getter pump D:Ionengetterpumpe | 13.06.18 RToe | 301.7393
G | HR19VU24 | HR19VU24 |  | E:Chamber dipole D:Kammer Dipol | 13.06.18 RToe
S | HR19MH24 | HR19VU24 | HR08MH23.GN | E:Main dipole D:Hauptdipol | 13.06.18 RToe | 306.1982
G | HR19VT2L | HR19VT2L |  | E:Pumping Cross, floating D:Pumpkoerper, Loslager | 02.08.18 RToe | 306.4832
S | HR19VP2N1 | HR19VT2L | HR19VP2N1.GN | E:NEG pump D:Getterpumpe (NEG) | 13.06.18 RToe | 306.4832
S | HR19VP2I1 | HR19VT2L | HR19VP2I1.GN | E:Ion getter pump D:Ionengetterpumpe | 13.06.18 RToe | 306.4832
S | HR19VP2N2 | HR19VT2L | HR19VP2N2.GN | E:NEG pump D:Getterpumpe (NEG) | 13.06.18 RToe | 306.4832
S | HR19VP2I2 | HR19VT2L | HR19VP2I2.GN | E:Ion getter pump D:Ionengetterpumpe | 13.06.18 RToe | 306.4832
G | HR19KS6HA | HR19KS6HA |  | E:Sextupole D:Sextupol | 13.06.18 RToe
S | HR19KS6HA | HR19KS6HA | HR19KS6HA.GN | E:Sextupole D:Sextupol | 13.06.18 RToe | 306.8632
S | HR19DX1 | HR19KS6HA | HR19DX1.GV | E:BPM D:BPM | 02.08.18 RToe | 306.9332
G | HR19QS6FA | HR19QS6FA |  | E:Quadrupole in the arc D:Bogenquadrupol | 13.06.18 RToe
S | HR19QS6FA | HR19QS6FA | HR19QS6FA.GN | E:Quadrupole in the arc D:Bogenquadrupol | 13.06.18 RToe | 307.6382
G | HR19DL1 | HR19DL1 |  | E:Beam loss monitor D:Strahlverlustmonitor | 13.06.18 RToe
S | HR19DL1 | HR19DL1 | HR19DL1.GN | E:Beam loss monitor D:Strahlverlustmonitor | 13.06.18 RToe | 307.6382
G | HR19LH2C | HR19LH2C |  | E:Ion clearing D:Ionenabsaugung | 13.06.18 RToe
S | HR19LH2C | HR19LH2C | HR19LH2C.GN | E:Ion clearing D:Ionenabsaugung | 13.06.18 RToe | 307.6937
S | HR19KH1 | HR19LH2C | HR19KH1.GN | E:hor. corrector D:hor. Steerer | 13.06.18 RToe | 308.0282
G | HR19VT3F | HR19VT3F |  | E:Pumping Cross, fixed D:Pumpkoerper, Festlager | 02.08.18 RToe | 308.2222
S | HR19VP3N | HR19VT3F | HR19VP3N.GN | E:NEG pump D:Getterpumpe (NEG) | 13.06.18 RToe | 308.2222
S | HR19VP3I | HR19VT3F | HR19VP3I.GN | E:Ion getter pump D:Ionengetterpumpe | 13.06.18 RToe | 308.2222
G | HR19VU25 | HR19VU25 |  | E:Chamber dipole D:Kammer Dipol | 13.06.18 RToe
S | HR19MH25 | HR19VU25 | HR08MH23.GN | E:Main dipole D:Hauptdipol | 13.06.18 RToe | 312.6811
G | HR19VT4L | HR19VT4L |  | E:Pumping Cross, floating D:Pumpkoerper, Loslager | 02.08.18 RToe | 312.9661
S | HR19VP4N1 | HR19VT4L | HR19VP4N1.GN | E:NEG pump D:Getterpumpe (NEG) | 13.06.18 RToe | 312.9661
S | HR19VP4I1 | HR19VT4L | HR19VP4I1.GN | E:Ion getter pump D:Ionengetterpumpe | 13.06.18 RToe | 312.9661
S | HR19VP4N2 | HR19VT4L | HR19VP4N2.GN | E:NEG pump D:Getterpumpe (NEG) | 13.06.18 RToe | 312.9661
S | HR19VP4I2 | HR19VT4L | HR19VP4I2.GN | E:Ion getter pump D:Ionengetterpumpe | 13.06.18 RToe | 312.9661
G | HR19KS6VA | HR19KS6VA |  | E:Sextupole D:Sextupol | 13.06.18 RToe
S | HR19KS6VA | HR19KS6VA | HR19KS6VA.GN | E:Sextupole D:Sextupol | 13.06.18 RToe | 313.3461
S | HR19DX2 | HR19KS6VA | HR19DX2.GV | E:BPM D:BPM | 02.08.18 RToe | 313.4161
G | HR19QS6DA | HR19QS6DA |  | E:Quadrupole in the arc D:Bogenquadrupol | 13.06.18 RToe
S | HR19QS6DA | HR19QS6DA | HR19QS6DA.GN | E:Quadrupole in the arc D:Bogenquadrupol | 13.06.18 RToe | 314.1211
G | HR19DL2 | HR19DL2 |  | E:Beam loss monitor D:Strahlverlustmonitor | 13.06.18 RToe
S | HR19DL2 | HR19DL2 | HR19DL2.GN | E:Beam loss monitor D:Strahlverlustmonitor | 13.06.18 RToe | 314.1211
G | HR19LV3C | HR19LV3C |  | E:Ion clearing D:Ionenabsaugung | 13.06.18 RToe
S | HR19LV3C | HR19LV3C | HR19LV3C.GN | E:Ion clearing D:Ionenabsaugung | 13.06.18 RToe | 314.1766
S | HR19KV1 | HR19LV3C | HR19KV1.GN | E:vert. corrector D:vert. Steerer | 13.06.18 RToe | 314.5111
G | HR19VT5F | HR19VT5F |  | E:Pumping Cross, fixed D:Pumpkoerper, Festlager | 02.08.18 RToe | 314.7051
S | HR19VP5N | HR19VT5F | HR19VP5N.GN | E:NEG pump D:Getterpumpe (NEG) | 13.06.18 RToe | 314.7051
S | HR19VP5I | HR19VT5F | HR19VP5I.GN | E:Ion getter pump D:Ionengetterpumpe | 13.06.18 RToe | 314.7051
S | HR19VM5T | HR19VT5F |  | E:Pirani D:Pirani | 13.06.18 Rtoe 25.08.18 FPel | 314.7051
S | HR19VM5P | HR19VT5F |  | E:Penning D:Penning | 13.06.18 Rtoe 25.08.18 FPel | 314.7051
G | HR19VU26 | HR19VU26 |  | E:Chamber dipole D:Kammer Dipol | 13.06.18 RToe
S | HR19MH26 | HR19VU26 | HR08MH23.GN | E:Main dipole D:Hauptdipol | 13.06.18 RToe | 319.164
G | HR19VT6L | HR19VT6L |  | E:Pumping Cross, floating D:Pumpkoerper, Loslager | 02.08.18 RToe | 319.449
S | HR19VP6N1 | HR19VT6L | HR19VP6N1.GN | E:NEG pump D:Getterpumpe (NEG) | 13.06.18 RToe | 319.449
S | HR19VP6I1 | HR19VT6L | HR19VP6I1.GN | E:Ion getter pump D:Ionengetterpumpe | 13.06.18 RToe | 319.449
S | HR19VP6N2 | HR19VT6L | HR19VP6N2.GN | E:NEG pump D:Getterpumpe (NEG) | 13.06.18 RToe | 319.449
S | HR19VP6I2 | HR19VT6L | HR19VP6I2.GN | E:Ion getter pump D:Ionengetterpumpe | 13.06.18 RToe | 319.449
G | HR19KS5HB | HR19KS5HB |  | E:Sextupole D:Sextupol | 13.06.18 RToe
S | HR19KS5HB | HR19KS5HB | HR18KS5HA.GN | E:Sextupole D:Sextupol | 13.06.18 RToe | 319.829
S | HR19DX3 | HR19KS5HB | HR19DX3.GV | E:BPM D:BPM | 02.08.18 RToe | 319.899
G | HR19QS7FA | HR19QS7FA |  | E:Quadrupole in the arc D:Bogenquadrupol | 13.06.18 RToe
S | HR19QS7FA | HR19QS7FA | HR19QS7FA.GN | E:Quadrupole in the arc D:Bogenquadrupol | 13.06.18 RToe | 320.604
G | HR19DL3 | HR19DL3 |  | E:Beam loss monitor D:Strahlverlustmonitor | 13.06.18 RToe
S | HR19DL3 | HR19DL3 | HR19DL3.GN | E:Beam loss monitor D:Strahlverlustmonitor | 13.06.18 RToe | 320.604
G | HR19LH4C | HR19LH4C |  | E:Ion clearing D:Ionenabsaugung | 13.06.18 RToe
S | HR19LH4C | HR19LH4C | HR19LH4C.GN | E:Ion clearing D:Ionenabsaugung | 13.06.18 RToe | 321.0095
G | HR19VT7F | HR19VT7F |  | E:Pumping Cross, fixed D:Pumpkoerper, Festlager | 02.08.18 RToe | 321.188
S | HR19VP7N | HR19VT7F | HR19VP7N.GN | E:NEG pump D:Getterpumpe (NEG) | 13.06.18 RToe | 321.188
S | HR19VP7I | HR19VT7F | HR19VP7I.GN | E:Ion getter pump D:Ionengetterpumpe | 13.06.18 RToe | 321.188
S | HR19VV7E | HR19VT7F |  | E:Angle valve D:Eckventil | 13.06.18 Rtoe 25.08.18 FPel | 321.188
G | HR19VU27 | HR19VU27 |  | E:Chamber dipole D:Kammer Dipol | 13.06.18 RToe
S | HR19MH27 | HR19VU27 | HR08MH23.GN | E:Main dipole D:Hauptdipol | 13.06.18 RToe | 325.6469
G | HR19VT8L | HR19VT8L |  | E:Pumping Cross, floating D:Pumpkoerper, Loslager | 02.08.18 RToe | 325.9319
S | HR19VP8N1 | HR19VT8L | HR19VP8N1.GN | E:NEG pump D:Getterpumpe (NEG) | 13.06.18 RToe | 325.9319
S | HR19VP8I1 | HR19VT8L | HR19VP8I1.GN | E:Ion getter pump D:Ionengetterpumpe | 13.06.18 RToe | 325.9319
S | HR19VP8N2 | HR19VT8L | HR19VP8N2.GN | E:NEG pump D:Getterpumpe (NEG) | 13.06.18 RToe | 325.9319
S | HR19VP8I2 | HR19VT8L | HR19VP8I2.GN | E:Ion getter pump D:Ionengetterpumpe | 13.06.18 RToe | 325.9319
G | HR19KS5VB | HR19KS5VB |  | E:Sextupole D:Sextupol | 13.06.18 RToe
S | HR19KS5VB | HR19KS5VB | HR18KS5VA.GN | E:Sextupole D:Sextupol | 13.06.18 RToe | 326.3119
S | HR19DX4 | HR19KS5VB | HR19DX4.GV | E:BPM D:BPM | 02.08.18 RToe | 326.3819
G | HR19QS7DA | HR19QS7DA |  | E:Quadrupole in the arc D:Bogenquadrupol | 13.06.18 RToe
S | HR19QS7DA | HR19QS7DA | HR19QS7DA.GN | E:Quadrupole in the arc D:Bogenquadrupol | 13.06.18 RToe | 327.0869
G | HR19DL4 | HR19DL4 |  | E:Beam loss monitor D:Strahlverlustmonitor | 13.06.18 RToe
S | HR19DL4 | HR19DL4 | HR19DL4.GN | E:Beam loss monitor D:Strahlverlustmonitor | 13.06.18 RToe | 327.0869
G | HR19KS5VC | HR19KS5VC |  | E:Sextupole D:Sextupol | 13.06.18 RToe
S | HR19KS5VC | HR19KS5VC | HR18KS5VA.GN | E:Sextupole D:Sextupol | 13.06.18 RToe | 327.4769
G | HR19VT9F | HR19VT9F |  | E:Pumping Cross, fixed D:Pumpkoerper, Festlager | 02.08.18 RToe | 327.6709
S | HR19VP9N | HR19VT9F | HR19VP9N.GN | E:NEG pump D:Getterpumpe (NEG) | 13.06.18 RToe | 327.6709
S | HR19VP9I | HR19VT9F | HR19VP9I.GN | E:Ion getter pump D:Ionengetterpumpe | 13.06.18 RToe | 327.6709
G | HR19VU28 | HR19VU28 |  | E:Chamber dipole D:Kammer Dipol | 13.06.18 RToe
S | HR19MH28 | HR19VU28 | HR08MH23.GN | E:Main dipole D:Hauptdipol | 13.06.18 RToe | 332.1298
G | HR19VTAL | HR19VTAL |  | E:Pumping Cross, floating D:Pumpkoerper, Loslager | 02.08.18 RToe | 332.4148
S | HR19VPAN1 | HR19VTAL | HR19VPAN1.GN | E:NEG pump D:Getterpumpe (NEG) | 13.06.18 RToe | 332.4148
S | HR19VPAI1 | HR19VTAL | HR19VPAI1.GN | E:Ion getter pump D:Ionengetterpumpe | 13.06.18 RToe | 332.4148
S | HR19VPAN2 | HR19VTAL | HR19VPAN2.GN | E:NEG pump D:Getterpumpe (NEG) | 13.06.18 RToe | 332.4148
S | HR19VPAI2 | HR19VTAL | HR19VPAI2.GN | E:Ion getter pump D:Ionengetterpumpe | 13.06.18 RToe | 332.4148
G | HR19KS5HC | HR19KS5HC |  | E:Sextupole D:Sextupol | 13.06.18 RToe
S | HR19KS5HC | HR19KS5HC | HR18KS5HA.GN | E:Sextupole D:Sextupol | 13.06.18 RToe | 332.7948
S | HR19DX5 | HR19KS5HC | HR19DX5.GV | E:BPM D:BPM | 02.08.18 RToe | 332.8648
G | HR19QS7FB | HR19QS7FB |  | E:Quadrupole in the arc D:Bogenquadrupol | 13.06.18 RToe
S | HR19QS7FB | HR19QS7FB | HR19QS7FA.GN | E:Quadrupole in the arc D:Bogenquadrupol | 13.06.18 RToe | 333.5698
G | HR19DL5 | HR19DL5 |  | E:Beam loss monitor D:Strahlverlustmonitor | 13.06.18 RToe
S | HR19DL5 | HR19DL5 | HR19DL5.GN | E:Beam loss monitor D:Strahlverlustmonitor | 13.06.18 RToe | 333.5698
G | HR19LH5C | HR19LH5C |  | E:Ion clearing D:Ionenabsaugung | 13.06.18 RToe
S | HR19LH5C | HR19LH5C | HR19LH5C.GN | E:Ion clearing D:Ionenabsaugung | 13.06.18 RToe | 333.6253
S | HR19KH2 | HR19LH5C | HR19KH2.GN | E:hor. corrector D:hor. Steerer | 13.06.18 RToe | 333.9598
G | HR19VTBF | HR19VTBF |  | E:Pumping Cross, fixed D:Pumpkoerper, Festlager | 02.08.18 RToe | 334.1538
S | HR19VPBN | HR19VTBF | HR19VPBN.GN | E:NEG pump D:Getterpumpe (NEG) | 13.06.18 RToe | 334.1538
S | HR19VPBI | HR19VTBF | HR19VPBI.GN | E:Ion getter pump D:Ionengetterpumpe | 13.06.18 RToe | 334.1538
S | HR19VVBE | HR19VTBF |  | E:Angle valve D:Eckventil | 13.06.18 Rtoe 25.08.18 FPel | 334.1538
G | HR19VU29 | HR19VU29 |  | E:Chamber dipole D:Kammer Dipol | 13.06.18 RToe
S | HR19MH29 | HR19VU29 | HR08MH23.GN | E:Main dipole D:Hauptdipol | 13.06.18 RToe | 338.6127
G | HR19VTCL | HR19VTCL |  | E:Pumping Cross, floating D:Pumpkoerper, Loslager | 02.08.18 RToe | 338.8977
S | HR19VPCN1 | HR19VTCL | HR19VPCN1.GN | E:NEG pump D:Getterpumpe (NEG) | 13.06.18 RToe | 338.8977
S | HR19VPCI1 | HR19VTCL | HR19VPCI1.GN | E:Ion getter pump D:Ionengetterpumpe | 13.06.18 RToe | 338.8977
S | HR19VPCN2 | HR19VTCL | HR19VPCN2.GN | E:NEG pump D:Getterpumpe (NEG) | 13.06.18 RToe | 338.8977
S | HR19VPCI2 | HR19VTCL | HR19VPCI2.GN | E:Ion getter pump D:Ionengetterpumpe | 13.06.18 RToe | 338.8977
G | HR19KS6VB | HR19KS6VB |  | E:Sextupole D:Sextupol | 13.06.18 RToe
S | HR19KS6VB | HR19KS6VB | HR19KS6VA.GN | E:Sextupole D:Sextupol | 13.06.18 RToe | 339.2777
S | HR19DX6 | HR19KS6VB | HR19DX6.GV | E:BPM D:BPM | 02.08.18 RToe | 339.3477
G | HR19QS7DB | HR19QS7DB |  | E:Quadrupole in the arc D:Bogenquadrupol | 13.06.18 RToe
S | HR19QS7DB | HR19QS7DB | HR19QS7DA.GN | E:Quadrupole in the arc D:Bogenquadrupol | 13.06.18 RToe | 340.0527
G | HR19DL6 | HR19DL6 |  | E:Beam loss monitor D:Strahlverlustmonitor | 13.06.18 RToe
S | HR19DL6 | HR19DL6 | HR19DL6.GN | E:Beam loss monitor D:Strahlverlustmonitor | 13.06.18 RToe | 340.0527
G | HR19KS6VC | HR19KS6VC |  | E:Sextupole D:Sextupol | 13.06.18 RToe
S | HR19KS6VC | HR19KS6VC | HR19KS6VA.GN | E:Sextupole D:Sextupol | 13.06.18 RToe | 340.4427
G | HR19VTDF | HR19VTDF |  | E:Pumping Cross, fixed D:Pumpkoerper, Festlager | 02.08.18 RToe | 340.6367
S | HR19VPDN | HR19VTDF | HR19VPDN.GN | E:NEG pump D:Getterpumpe (NEG) | 13.06.18 RToe | 340.6367
S | HR19VPDI | HR19VTDF | HR19VPDI.GN | E:Ion getter pump D:Ionengetterpumpe | 13.06.18 RToe | 340.6367
S | HR19VMDP1 | HR19VTDF |  | E:Penning D:Penning | 13.06.18 Rtoe 25.08.18 FPel | 340.6367
S | HR19VMDP2 | HR19VTDF |  | E:Penning D:Penning | 13.06.18 Rtoe 25.08.18 FPel | 340.6367
G | HR19VU30 | HR19VU30 |  | E:Chamber dipole D:Kammer Dipol | 13.06.18 RToe
S | HR19MH30 | HR19VU30 | HR08MH23.GN | E:Main dipole D:Hauptdipol | 13.06.18 RToe | 345.0956
G | HR19VTEL | HR19VTEL |  | E:Pumping Cross, floating D:Pumpkoerper, Loslager | 02.08.18 RToe | 345.3806
S | HR19VPEN1 | HR19VTEL | HR19VPEN1.GN | E:NEG pump D:Getterpumpe (NEG) | 13.06.18 RToe | 345.3806
S | HR19VPEI1 | HR19VTEL | HR19VPEI1.GN | E:Ion getter pump D:Ionengetterpumpe | 13.06.18 RToe | 345.3806
S | HR19VPEN2 | HR19VTEL | HR19VPEN2.GN | E:NEG pump D:Getterpumpe (NEG) | 13.06.18 RToe | 345.3806
S | HR19VPEI2 | HR19VTEL | HR19VPEI2.GN | E:Ion getter pump D:Ionengetterpumpe | 13.06.18 RToe | 345.3806
G | HR19KS6HB | HR19KS6HB |  | E:Sextupole D:Sextupol | 13.06.18 RToe
S | HR19KS6HB | HR19KS6HB | HR19KS6HA.GN | E:Sextupole D:Sextupol | 13.06.18 RToe | 345.7606
S | HR19DX7 | HR19KS6HB | HR19DX7.GV | E:BPM D:BPM | 02.08.18 RToe | 345.8306
G | HR19QS6FB | HR19QS6FB |  | E:Quadrupole in the arc D:Bogenquadrupol | 13.06.18 RToe
S | HR19QS6FB | HR19QS6FB | HR19QS6FA.GN | E:Quadrupole in the arc D:Bogenquadrupol | 13.06.18 RToe | 346.5356
G | HR19DL7 | HR19DL7 |  | E:Beam loss monitor D:Strahlverlustmonitor | 13.06.18 RToe
S | HR19DL7 | HR19DL7 | HR19DL7.GN | E:Beam loss monitor D:Strahlverlustmonitor | 13.06.18 RToe | 346.5356
!=S4220
G | HR20VV1T | HR20VV1T |  | E:Gate valve D:Sektionsschieber | 13.06.18 RToe
S | HR20VV1T | HR20VV1T |  | E:Gate valve D:Sektionsschieber | 13.06.18 RToe | 346.8251
G | HR20LH1C | HR20LH1C |  | E:Ion clearing D:Ionenabsaugung | 13.06.18 RToe
S | HR20LH1C | HR20LH1C | HR20LH1C.GN | E:Ion clearing D:Ionenabsaugung | 13.06.18 RToe | 346.8681
G | HR20VT1F | HR20VT1F |  | E:Pumping Cross, fixed D:Pumpkoerper, Festlager | 02.08.18 RToe | 347.1196
S | HR20VP1N | HR20VT1F | HR20VP1N.GN | E:NEG pump D:Getterpumpe (NEG) | 13.06.18 RToe | 347.1196
S | HR20VP1I | HR20VT1F | HR20VP1I.GN | E:Ion getter pump D:Ionengetterpumpe | 13.06.18 RToe | 347.1196
G | HR20VU31 | HR20VU31 |  | E:Chamber dipole D:Kammer Dipol | 13.06.18 RToe
S | HR20MH31 | HR20VU31 | HR08MH23.GN | E:Main dipole D:Hauptdipol | 13.06.18 RToe | 351.5785
G | HR20VT2L | HR20VT2L |  | E:Pumping Cross, floating D:Pumpkoerper, Loslager | 02.08.18 RToe | 351.8635
S | HR20VP2N1 | HR20VT2L | HR20VP2N1.GN | E:NEG pump D:Getterpumpe (NEG) | 13.06.18 RToe | 351.8635
S | HR20VP2I1 | HR20VT2L | HR20VP2I1.GN | E:Ion getter pump D:Ionengetterpumpe | 13.06.18 RToe | 351.8635
S | HR20VP2N2 | HR20VT2L | HR20VP2N2.GN | E:NEG pump D:Getterpumpe (NEG) | 13.06.18 RToe | 351.8635
S | HR20VP2I2 | HR20VT2L | HR20VP2I2.GN | E:Ion getter pump D:Ionengetterpumpe | 13.06.18 RToe | 351.8635
G | HR20VK4 | HR20VK4 |  | E:Vacuum Chamber D:Vakuumkammer | 13.06.18 RToe
K | HR20VK4 | HR20VK4 |  | E:Vacuum Chamber D:Vakuumkammer | 02.08.18 Rtoe 25.08.18 FPel
G | HR20VV2S | HR20VV2S |  | E:Fast closing valve D:Schnellschlussventil | 13.06.18 RToe
S | HR20VV2S | HR20VV2S |  | E:Fast closing valve D:Schnellschlussventil | 02.08.18 RToe | 352.3685
G | HR20VQ1 | HR20VQ1 |  | E:Quadrupole chamber D:Vakuumkammer Quadrupol | 13.06.18 RToe
S | HR20QS6DB | HR20VQ1 | HR19QS6DA.GN | E:Quadrupole in the arc D:Bogenquadrupol | 02.08.18 RToe | 353.0185
G | HR20DL1 | HR20DL1 |  | E:Beam loss monitor D:Strahlverlustmonitor | 13.06.18 RToe
S | HR20DL1 | HR20DL1 | HR20DL1.GN | E:Beam loss monitor D:Strahlverlustmonitor | 13.06.18 RToe | 353.0185
G | HR20LV2C | HR20LV2C |  | E:Ion clearing D:Ionenabsaugung | 13.06.18 RToe
S | HR20LV2C | HR20LV2C | HR20LV2C.GN | E:Ion clearing D:Ionenabsaugung | 13.06.18 RToe | 353.074
S | HR20KV1 | HR20LV2C | HR20KV1.GN | E:vert. corrector D:vert. Steerer | 13.06.18 RToe | 353.4085
G | HR20VT3F | HR20VT3F |  | E:Pumping Cross, fixed D:Pumpkoerper, Festlager | 02.08.18 RToe | 353.6025
S | HR20VP3N | HR20VT3F | HR20VP3N.GN | E:NEG pump D:Getterpumpe (NEG) | 13.06.18 RToe | 353.6025
S | HR20VP3I | HR20VT3F | HR20VP3I.GN | E:Ion getter pump D:Ionengetterpumpe | 13.06.18 RToe | 353.6025
S | HR20VM3T | HR20VT3F |  | E:Pirani D:Pirani | 13.06.18 Rtoe 25.08.18 FPel | 353.6025
S | HR20VM3P | HR20VT3F |  | E:Penning D:Penning | 13.06.18 Rtoe 25.08.18 FPel | 353.6025
G | HR20VU32 | HR20VU32 |  | E:Chamber dipole D:Kammer Dipol | 13.06.18 RToe
S | HR20MH32 | HR20VU32 | HR08MH23.GN | E:Main dipole D:Hauptdipol | 13.06.18 RToe | 358.0614
G | HR20VT4L | HR20VT4L |  | E:Pumping Cross, floating D:Pumpkoerper, Loslager | 02.08.18 RToe | 358.3464
S | HR20VP4N1 | HR20VT4L | HR20VP4N1.GN | E:NEG pump D:Getterpumpe (NEG) | 13.06.18 RToe | 358.3464
S | HR20VP4I1 | HR20VT4L | HR20VP4I1.GN | E:Ion getter pump D:Ionengetterpumpe | 13.06.18 RToe | 358.3464
S | HR20VP4N2 | HR20VT4L | HR20VP4N2.GN | E:NEG pump D:Getterpumpe (NEG) | 13.06.18 RToe | 358.3464
S | HR20VP4I2 | HR20VT4L | HR20VP4I2.GN | E:Ion getter pump D:Ionengetterpumpe | 13.06.18 RToe | 358.3464
G | HR20KS5HD | HR20KS5HD |  | E:Sextupole D:Sextupol | 13.06.18 RToe
S | HR20KS5HD | HR20KS5HD | HR18KS5HA.GN | E:Sextupole D:Sextupol | 13.06.18 RToe | 358.7264
S | HR20DX1 | HR20KS5HD | HR20DX1.GV | E:BPM D:BPM | 02.08.18 RToe | 358.7964
G | HR20QS5FB | HR20QS5FB |  | E:Quadrupole in the arc D:Bogenquadrupol | 13.06.18 RToe
S | HR20QS5FB | HR20QS5FB | HR18QS5FA.GN | E:Quadrupole in the arc D:Bogenquadrupol | 13.06.18 RToe | 359.5014
G | HR20DL2 | HR20DL2 |  | E:Beam loss monitor D:Strahlverlustmonitor | 13.06.18 RToe
S | HR20DL2 | HR20DL2 | HR20DL2.GN | E:Beam loss monitor D:Strahlverlustmonitor | 13.06.18 RToe | 359.5014
G | HR20LH3C | HR20LH3C |  | E:Ion clearing D:Ionenabsaugung | 13.06.18 RToe
S | HR20LH3C | HR20LH3C | HR20LH3C.GN | E:Ion clearing D:Ionenabsaugung | 13.06.18 RToe | 359.5569
S | HR20KH1 | HR20LH3C | HR20KH1.GN | E:hor. corrector D:hor. Steerer | 13.06.18 RToe | 359.8914
G | HR20VT5F | HR20VT5F |  | E:Pumping Cross, fixed D:Pumpkoerper, Festlager | 02.08.18 RToe | 360.0854
S | HR20VP5N | HR20VT5F | HR20VP5N.GN | E:NEG pump D:Getterpumpe (NEG) | 13.06.18 RToe | 360.0854
S | HR20VP5I | HR20VT5F | HR20VP5I.GN | E:Ion getter pump D:Ionengetterpumpe | 13.06.18 RToe | 360.0854
S | HR20VV5E | HR20VT5F |  | E:Angle valve D:Eckventil | 13.06.18 Rtoe 25.08.18 FPel | 360.0854
G | HR20VU33 | HR20VU33 |  | E:Chamber dipole D:Kammer Dipol | 13.06.18 RToe
S | HR20MH33 | HR20VU33 | HR08MH23.GN | E:Main dipole D:Hauptdipol | 13.06.18 RToe | 364.5443
G | HR20VT6L | HR20VT6L |  | E:Pumping Cross, floating D:Pumpkoerper, Loslager | 02.08.18 RToe | 364.8293
S | HR20VP6N1 | HR20VT6L | HR20VP6N1.GN | E:NEG pump D:Getterpumpe (NEG) | 13.06.18 RToe | 364.8293
S | HR20VP6I1 | HR20VT6L | HR20VP6I1.GN | E:Ion getter pump D:Ionengetterpumpe | 13.06.18 RToe | 364.8293
S | HR20VP6N2 | HR20VT6L | HR20VP6N2.GN | E:NEG pump D:Getterpumpe (NEG) | 13.06.18 RToe | 364.8293
S | HR20VP6I2 | HR20VT6L | HR20VP6I2.GN | E:Ion getter pump D:Ionengetterpumpe | 13.06.18 RToe | 364.8293
G | HR20KS6VD | HR20KS6VD |  | E:Sextupole D:Sextupol | 13.06.18 RToe
S | HR20KS6VD | HR20KS6VD | HR19KS6VA.GN | E:Sextupole D:Sextupol | 13.06.18 RToe | 365.2093
S | HR20DX2 | HR20KS6VD | HR20DX2.GV | E:BPM D:BPM | 02.08.18 RToe | 365.2793
G | HR20QS5DB | HR20QS5DB |  | E:Quadrupole in the arc D:Bogenquadrupol | 13.06.18 RToe
S | HR20QS5DB | HR20QS5DB | HR18QS5DA.GN | E:Quadrupole in the arc D:Bogenquadrupol | 13.06.18 RToe | 365.9843
G | HR20DL3 | HR20DL3 |  | E:Beam loss monitor D:Strahlverlustmonitor | 13.06.18 RToe
S | HR20DL3 | HR20DL3 | HR20DL3.GN | E:Beam loss monitor D:Strahlverlustmonitor | 13.06.18 RToe | 365.9843
G | HR20KS7VA | HR20KS7VA |  | E:Sextupole D:Sextupol | 13.06.18 RToe
S | HR20KS7VA | HR20KS7VA | HR20KS7VA.GN | E:Sextupole D:Sextupol | 13.06.18 RToe | 366.3743
G | HR20VT7F | HR20VT7F |  | E:Pumping Cross, fixed D:Pumpkoerper, Festlager | 02.08.18 RToe | 366.5683
S | HR20VP7N | HR20VT7F | HR20VP7N.GN | E:NEG pump D:Getterpumpe (NEG) | 13.06.18 RToe | 366.5683
S | HR20VP7I | HR20VT7F | HR20VP7I.GN | E:Ion getter pump D:Ionengetterpumpe | 13.06.18 RToe | 366.5683
G | HR20VU34 | HR20VU34 |  | E:Chamber dipole D:Kammer Dipol | 13.06.18 RToe
S | HR20MH34 | HR20VU34 | HR08MH23.GN | E:Main dipole D:Hauptdipol | 13.06.18 RToe | 371.0272
G | HR20VT8L | HR20VT8L |  | E:Pumping Cross, floating D:Pumpkoerper, Loslager | 02.08.18 RToe | 371.3122
S | HR20VP8N1 | HR20VT8L | HR20VP8N1.GN | E:NEG pump D:Getterpumpe (NEG) | 13.06.18 RToe | 371.3122
S | HR20VP8I1 | HR20VT8L | HR20VP8I1.GN | E:Ion getter pump D:Ionengetterpumpe | 13.06.18 RToe | 371.3122
S | HR20VP8N2 | HR20VT8L | HR20VP8N2.GN | E:NEG pump D:Getterpumpe (NEG) | 13.06.18 RToe | 371.3122
S | HR20VP8I2 | HR20VT8L | HR20VP8I2.GN | E:Ion getter pump D:Ionengetterpumpe | 13.06.18 RToe | 371.3122
G | HR20KS8HA | HR20KS8HA |  | E:Sextupole D:Sextupol | 13.06.18 RToe
S | HR20KS8HA | HR20KS8HA | HR20KS8HA.GN | E:Sextupole D:Sextupol | 13.06.18 RToe | 371.6922
S | HR20DX3 | HR20KS8HA | HR20DX3.GV | E:BPM D:BPM | 02.08.18 RToe | 371.7622
G | HR20QS5FC | HR20QS5FC |  | E:Quadrupole in the arc D:Bogenquadrupol | 13.06.18 RToe
S | HR20QS5FC | HR20QS5FC | HR18QS5FA.GN | E:Quadrupole in the arc D:Bogenquadrupol | 13.06.18 RToe | 372.4672
G | HR20DL4 | HR20DL4 |  | E:Beam loss monitor D:Strahlverlustmonitor | 13.06.18 RToe
S | HR20DL4 | HR20DL4 | HR20DL4.GN | E:Beam loss monitor D:Strahlverlustmonitor | 13.06.18 RToe | 372.4672
G | HR20LH4C | HR20LH4C |  | E:Ion clearing D:Ionenabsaugung | 13.06.18 RToe
S | HR20LH4C | HR20LH4C | HR20LH4C.GN | E:Ion clearing D:Ionenabsaugung | 13.06.18 RToe | 372.5227
S | HR20KH2 | HR20LH4C | HR20KH2.GN | E:hor. corrector D:hor. Steerer | 13.06.18 RToe | 372.8572
G | HR20VT9F | HR20VT9F |  | E:Pumping Cross, fixed D:Pumpkoerper, Festlager | 02.08.18 RToe | 373.0512
S | HR20VP9N | HR20VT9F | HR20VP9N.GN | E:NEG pump D:Getterpumpe (NEG) | 13.06.18 RToe | 373.0512
S | HR20VP9I | HR20VT9F | HR20VP9I.GN | E:Ion getter pump D:Ionengetterpumpe | 13.06.18 RToe | 373.0512
S | HR20VV9E | HR20VT9F |  | E:Angle valve D:Eckventil | 13.06.18 Rtoe 25.08.18 FPel | 373.0512
G | HR20VU35 | HR20VU35 |  | E:Chamber dipole D:Kammer Dipol | 13.06.18 RToe
S | HR20MH35 | HR20VU35 | HR08MH23.GN | E:Main dipole D:Hauptdipol | 13.06.18 RToe | 377.5101
G | HR20VTAL | HR20VTAL |  | E:Pumping Cross, floating D:Pumpkoerper, Loslager | 02.08.18 RToe | 377.7951
S | HR20VPAN1 | HR20VTAL | HR20VPAN1.GN | E:NEG pump D:Getterpumpe (NEG) | 13.06.18 RToe | 377.7951
S | HR20VPAI1 | HR20VTAL | HR20VPAI1.GN | E:Ion getter pump D:Ionengetterpumpe | 13.06.18 RToe | 377.7951
S | HR20VPAN2 | HR20VTAL | HR20VPAN2.GN | E:NEG pump D:Getterpumpe (NEG) | 13.06.18 RToe | 377.7951
S | HR20VPAI2 | HR20VTAL | HR20VPAI2.GN | E:Ion getter pump D:Ionengetterpumpe | 13.06.18 RToe | 377.7951
G | HR20LH5C | HR20LH5C |  | E:Ion clearing D:Ionenabsaugung | 13.06.18 RToe
S | HR20LH5C | HR20LH5C | HR20LH5C.GN | E:Ion clearing D:Ionenabsaugung | 13.06.18 RToe | 378.0601
G | HR20VQ2 | HR20VQ2 |  | E:Quadrupole chamber D:Vakuumkammer Quadrupol | 13.06.18 RToe
S | HR20QS6DC | HR20VQ2 | HR19QS6DA.GN | E:Quadrupole in the arc D:Bogenquadrupol | 13.06.18 RToe | 378.9501
G | HR20DL5 | HR20DL5 |  | E:Beam loss monitor D:Strahlverlustmonitor | 13.06.18 RToe
S | HR20DL5 | HR20DL5 | HR20DL5.GN | E:Beam loss monitor D:Strahlverlustmonitor | 13.06.18 RToe | 378.9501
G | HR20LV6C | HR20LV6C |  | E:Ion clearing D:Ionenabsaugung | 13.06.18 RToe
S | HR20LV6C | HR20LV6C | HR20LV6C.GN | E:Ion clearing D:Ionenabsaugung | 13.06.18 RToe | 379.0056
S | HR20KV2 | HR20LV6C | HR20KV2.GN | E:vert. corrector D:vert. Steerer | 13.06.18 RToe | 379.3401
G | HR20VTBF | HR20VTBF |  | E:Pumping Cross, fixed D:Pumpkoerper, Festlager | 02.08.18 RToe | 379.5341
S | HR20VPBN | HR20VTBF | HR20VPBN.GN | E:NEG pump D:Getterpumpe (NEG) | 13.06.18 RToe | 379.5341
S | HR20VPBI | HR20VTBF | HR20VPBI.GN | E:Ion getter pump D:Ionengetterpumpe | 13.06.18 RToe | 379.5341
S | HR20VMBP1 | HR20VTBF |  | E:Penning D:Penning | 13.06.18 Rtoe 25.08.18 FPel | 379.5341
S | HR20VMBP2 | HR20VTBF |  | E:Penning D:Penning | 13.06.18 Rtoe 25.08.18 FPel | 379.5341
G | HR20VU36 | HR20VU36 |  | E:Chamber dipole D:Kammer Dipol | 13.06.18 RToe
S | HR20MH36 | HR20VU36 | HR08MH23.GN | E:Main dipole D:Hauptdipol | 13.06.18 RToe | 383.993
G | HR20VTCL | HR20VTCL |  | E:Pumping Cross, floating D:Pumpkoerper, Loslager | 02.08.18 RToe | 384.278
S | HR20VPCN1 | HR20VTCL | HR20VPCN1.GN | E:NEG pump D:Getterpumpe (NEG) | 13.06.18 RToe | 384.278
S | HR20VPCI1 | HR20VTCL | HR20VPCI1.GN | E:Ion getter pump D:Ionengetterpumpe | 13.06.18 RToe | 384.278
S | HR20VPCN2 | HR20VTCL | HR20VPCN2.GN | E:NEG pump D:Getterpumpe (NEG) | 13.06.18 RToe | 384.278
S | HR20VPCI2 | HR20VTCL | HR20VPCI2.GN | E:Ion getter pump D:Ionengetterpumpe | 13.06.18 RToe | 384.278
G | HR20KS7HA | HR20KS7HA |  | E:Sextupole D:Sextupol | 13.06.18 RToe
S | HR20KS7HA | HR20KS7HA | HR20KS7HA.GN | E:Sextupole D:Sextupol | 13.06.18 RToe | 384.658
S | HR20DX4 | HR20KS7HA | HR20DX4.GV | E:BPM D:BPM | 02.08.18 RToe | 384.728
G | HR20QS6FC | HR20QS6FC |  | E:Quadrupole in the arc D:Bogenquadrupol | 13.06.18 RToe
S | HR20QS6FC | HR20QS6FC | HR19QS6FA.GN | E:Quadrupole in the arc D:Bogenquadrupol | 13.06.18 RToe | 385.433
G | HR20DL6 | HR20DL6 |  | E:Beam loss monitor D:Strahlverlustmonitor | 13.06.18 RToe
S | HR20DL6 | HR20DL6 | HR20DL6.GN | E:Beam loss monitor D:Strahlverlustmonitor | 13.06.18 RToe | 385.433
!=S4221
G | HR21VV1T | HR21VV1T |  | E:Gate valve D:Sektionsschieber | 13.06.18 RToe
S | HR21VV1T | HR21VV1T |  | E:Gate valve D:Sektionsschieber | 13.06.18 RToe | 385.7225
G | HR21LH1C | HR21LH1C |  | E:Ion clearing D:Ionenabsaugung | 13.06.18 RToe
S | HR21LH1C | HR21LH1C | HR21LH1C.GN | E:Ion clearing D:Ionenabsaugung | 13.06.18 RToe | 385.7655
G | HR21VT1F | HR21VT1F |  | E:Pumping Cross, fixed D:Pumpkoerper, Festlager | 02.08.18 RToe | 386.017
S | HR21VP1N | HR21VT1F | HR21VP1N.GN | E:NEG pump D:Getterpumpe (NEG) | 13.06.18 RToe | 386.017
S | HR21VP1I | HR21VT1F | HR21VP1I.GN | E:Ion getter pump D:Ionengetterpumpe | 13.06.18 RToe | 386.017
G | HR21VU37 | HR21VU37 |  | E:Chamber dipole D:Kammer Dipol | 13.06.18 RToe
S | HR21MH37 | HR21VU37 | HR08MH23.GN | E:Main dipole D:Hauptdipol | 13.06.18 RToe | 390.4759
G | HR21VT2L | HR21VT2L |  | E:Pumping Cross, floating D:Pumpkoerper, Loslager | 02.08.18 RToe | 390.7609
S | HR21VP2N1 | HR21VT2L | HR21VP2N1.GN | E:NEG pump D:Getterpumpe (NEG) | 13.06.18 RToe | 390.7609
S | HR21VP2I1 | HR21VT2L | HR21VP2I1.GN | E:Ion getter pump D:Ionengetterpumpe | 13.06.18 RToe | 390.7609
S | HR21VP2N2 | HR21VT2L | HR21VP2N2.GN | E:NEG pump D:Getterpumpe (NEG) | 13.06.18 RToe | 390.7609
S | HR21VP2I2 | HR21VT2L | HR21VP2I2.GN | E:Ion getter pump D:Ionengetterpumpe | 13.06.18 RToe | 390.7609
G | HR21KS7VB | HR21KS7VB |  | E:Sextupole D:Sextupol | 13.06.18 RToe
S | HR21KS7VB | HR21KS7VB | HR20KS7VA.GN | E:Sextupole D:Sextupol | 13.06.18 RToe | 391.1409
S | HR21DX1 | HR21KS7VB | HR21DX1.GV | E:BPM D:BPM | 02.08.18 RToe | 391.2109
G | HR21QS7DC | HR21QS7DC |  | E:Quadrupole in the arc D:Bogenquadrupol | 13.06.18 RToe
S | HR21QS7DC | HR21QS7DC | HR19QS7DA.GN | E:Quadrupole in the arc D:Bogenquadrupol | 13.06.18 RToe | 391.9159
G | HR21DL1 | HR21DL1 |  | E:Beam loss monitor D:Strahlverlustmonitor | 13.06.18 RToe
S | HR21DL1 | HR21DL1 | HR21DL1.GN | E:Beam loss monitor D:Strahlverlustmonitor | 13.06.18 RToe | 391.9159
G | HR21KS7VC | HR21KS7VC |  | E:Sextupole D:Sextupol | 13.06.18 RToe
S | HR21KS7VC | HR21KS7VC | HR20KS7VA.GN | E:Sextupole D:Sextupol | 13.06.18 RToe | 392.3059
G | HR21VT3F | HR21VT3F |  | E:Pumping Cross, fixed D:Pumpkoerper, Festlager | 02.08.18 RToe | 392.4999
S | HR21VP3N | HR21VT3F | HR21VP3N.GN | E:NEG pump D:Getterpumpe (NEG) | 13.06.18 RToe | 392.4999
S | HR21VP3I | HR21VT3F | HR21VP3I.GN | E:Ion getter pump D:Ionengetterpumpe | 13.06.18 RToe | 392.4999
S | HR21VM3T | HR21VT3F |  | E:Pirani D:Pirani | 13.06.18 Rtoe 25.08.18 FPel | 392.4999
S | HR21VM3P | HR21VT3F |  | E:Penning D:Penning | 13.06.18 Rtoe 25.08.18 FPel | 392.4999
G | HR21VU38 | HR21VU38 |  | E:Chamber dipole D:Kammer Dipol | 13.06.18 RToe
S | HR21MH38 | HR21VU38 | HR08MH23.GN | E:Main dipole D:Hauptdipol | 13.06.18 RToe | 396.9588
G | HR21VT4L | HR21VT4L |  | E:Pumping Cross, floating D:Pumpkoerper, Loslager | 02.08.18 RToe | 397.2438
S | HR21VP4N1 | HR21VT4L | HR21VP4N1.GN | E:NEG pump D:Getterpumpe (NEG) | 13.06.18 RToe | 397.2438
S | HR21VP4I1 | HR21VT4L | HR21VP4I1.GN | E:Ion getter pump D:Ionengetterpumpe | 13.06.18 RToe | 397.2438
S | HR21VP4N2 | HR21VT4L | HR21VP4N2.GN | E:NEG pump D:Getterpumpe (NEG) | 13.06.18 RToe | 397.2438
S | HR21VP4I2 | HR21VT4L | HR21VP4I2.GN | E:Ion getter pump D:Ionengetterpumpe | 13.06.18 RToe | 397.2438
G | HR21KS8HB | HR21KS8HB |  | E:Sextupole D:Sextupol | 13.06.18 RToe
S | HR21KS8HB | HR21KS8HB | HR20KS8HA.GN | E:Sextupole D:Sextupol | 13.06.18 RToe | 397.6238
S | HR21DX2 | HR21KS8HB | HR21DX2.GV | E:BPM D:BPM | 02.08.18 RToe | 397.6938
G | HR21QS7FC | HR21QS7FC |  | E:Quadrupole in the arc D:Bogenquadrupol | 13.06.18 RToe
S | HR21QS7FC | HR21QS7FC | HR19QS7FA.GN | E:Quadrupole in the arc D:Bogenquadrupol | 13.06.18 RToe | 398.3988
G | HR21DL2 | HR21DL2 |  | E:Beam loss monitor D:Strahlverlustmonitor | 13.06.18 RToe
S | HR21DL2 | HR21DL2 | HR21DL2.GN | E:Beam loss monitor D:Strahlverlustmonitor | 13.06.18 RToe | 398.3988
G | HR21LH2C | HR21LH2C |  | E:Ion clearing D:Ionenabsaugung | 13.06.18 RToe
S | HR21LH2C | HR21LH2C | HR21LH2C.GN | E:Ion clearing D:Ionenabsaugung | 13.06.18 RToe | 398.4543
S | HR21KH1 | HR21LH2C | HR21KH1.GN | E:hor. corrector D:hor. Steerer | 13.06.18 RToe | 398.7888
G | HR21VT5F | HR21VT5F |  | E:Pumping Cross, fixed D:Pumpkoerper, Festlager | 02.08.18 RToe | 398.9828
S | HR21VP5N | HR21VT5F | HR21VP5N.GN | E:NEG pump D:Getterpumpe (NEG) | 13.06.18 RToe | 398.9828
S | HR21VP5I | HR21VT5F | HR21VP5I.GN | E:Ion getter pump D:Ionengetterpumpe | 13.06.18 RToe | 398.9828
S | HR21VV5E | HR21VT5F |  | E:Angle valve D:Eckventil | 13.06.18 Rtoe 25.08.18 FPel | 398.9828
G | HR21VU39 | HR21VU39 |  | E:Chamber dipole D:Kammer Dipol | 13.06.18 RToe
S | HR21MH39 | HR21VU39 | HR08MH23.GN | E:Main dipole D:Hauptdipol | 13.06.18 RToe | 403.4417
G | HR21VT6L | HR21VT6L |  | E:Pumping Cross, floating D:Pumpkoerper, Loslager | 02.08.18 RToe | 403.7267
S | HR21VP6N1 | HR21VT6L | HR21VP6N1.GN | E:NEG pump D:Getterpumpe (NEG) | 13.06.18 RToe | 403.7267
S | HR21VP6I1 | HR21VT6L | HR21VP6I1.GN | E:Ion getter pump D:Ionengetterpumpe | 13.06.18 RToe | 403.7267
S | HR21VP6N2 | HR21VT6L | HR21VP6N2.GN | E:NEG pump D:Getterpumpe (NEG) | 13.06.18 RToe | 403.7267
S | HR21VP6I2 | HR21VT6L | HR21VP6I2.GN | E:Ion getter pump D:Ionengetterpumpe | 13.06.18 RToe | 403.7267
G | HR21KS8VA | HR21KS8VA |  | E:Sextupole D:Sextupol | 13.06.18 RToe
S | HR21KS8VA | HR21KS8VA | HR21KS8VA.GN | E:Sextupole D:Sextupol | 13.06.18 RToe | 404.1067
S | HR21DX3 | HR21KS8VA | HR21DX3.GV | E:BPM D:BPM | 02.08.18 RToe | 404.1767
G | HR21QS7DD | HR21QS7DD |  | E:Quadrupole in the arc D:Bogenquadrupol | 13.06.18 RToe
S | HR21QS7DD | HR21QS7DD | HR19QS7DA.GN | E:Quadrupole in the arc D:Bogenquadrupol | 13.06.18 RToe | 404.8817
G | HR21DL3 | HR21DL3 |  | E:Beam loss monitor D:Strahlverlustmonitor | 13.06.18 RToe
S | HR21DL3 | HR21DL3 | HR21DL3.GN | E:Beam loss monitor D:Strahlverlustmonitor | 13.06.18 RToe | 404.8817
G | HR21KS8VB | HR21KS8VB |  | E:Sextupole D:Sextupol | 13.06.18 RToe
S | HR21KS8VB | HR21KS8VB | HR21KS8VA.GN | E:Sextupole D:Sextupol | 13.06.18 RToe | 405.2717
G | HR21VT7F | HR21VT7F |  | E:Pumping Cross, fixed D:Pumpkoerper, Festlager | 02.08.18 RToe | 405.4657
S | HR21VP7N | HR21VT7F | HR21VP7N.GN | E:NEG pump D:Getterpumpe (NEG) | 13.06.18 RToe | 405.4657
S | HR21VP7I | HR21VT7F | HR21VP7I.GN | E:Ion getter pump D:Ionengetterpumpe | 13.06.18 RToe | 405.4657
G | HR21VU40 | HR21VU40 |  | E:Chamber dipole D:Kammer Dipol | 13.06.18 RToe
S | HR21MH40 | HR21VU40 | HR08MH23.GN | E:Main dipole D:Hauptdipol | 13.06.18 RToe | 409.9246
G | HR21VT8L | HR21VT8L |  | E:Pumping Cross, floating D:Pumpkoerper, Loslager | 02.08.18 RToe | 410.2096
S | HR21VP8N1 | HR21VT8L | HR21VP8N1.GN | E:NEG pump D:Getterpumpe (NEG) | 13.06.18 RToe | 410.2096
S | HR21VP8I1 | HR21VT8L | HR21VP8I1.GN | E:Ion getter pump D:Ionengetterpumpe | 13.06.18 RToe | 410.2096
S | HR21VP8N2 | HR21VT8L | HR21VP8N2.GN | E:NEG pump D:Getterpumpe (NEG) | 13.06.18 RToe | 410.2096
S | HR21VP8I2 | HR21VT8L | HR21VP8I2.GN | E:Ion getter pump D:Ionengetterpumpe | 13.06.18 RToe | 410.2096
G | HR21KS8HC | HR21KS8HC |  | E:Sextupole D:Sextupol | 13.06.18 RToe
S | HR21KS8HC | HR21KS8HC | HR20KS8HA.GN | E:Sextupole D:Sextupol | 13.06.18 RToe | 410.5896
S | HR21DX4 | HR21KS8HC | HR21DX4.GV | E:BPM D:BPM | 02.08.18 RToe | 410.6596
G | HR21QS7FD | HR21QS7FD |  | E:Quadrupole in the arc D:Bogenquadrupol | 13.06.18 RToe
S | HR21QS7FD | HR21QS7FD | HR19QS7FA.GN | E:Quadrupole in the arc D:Bogenquadrupol | 13.06.18 RToe | 411.3646
G | HR21DL4 | HR21DL4 |  | E:Beam loss monitor D:Strahlverlustmonitor | 13.06.18 RToe
S | HR21DL4 | HR21DL4 | HR21DL4.GN | E:Beam loss monitor D:Strahlverlustmonitor | 13.06.18 RToe | 411.3646
G | HR21LH3C | HR21LH3C |  | E:Ion clearing D:Ionenabsaugung | 13.06.18 RToe
S | HR21LH3C | HR21LH3C | HR21LH3C.GN | E:Ion clearing D:Ionenabsaugung | 13.06.18 RToe | 411.6201
G | HR21VT9F | HR21VT9F |  | E:Pumping Cross, fixed D:Pumpkoerper, Festlager | 02.08.18 RToe | 411.9486
S | HR21VP9N | HR21VT9F | HR21VP9N.GN | E:NEG pump D:Getterpumpe (NEG) | 13.06.18 RToe | 411.9486
S | HR21VP9I | HR21VT9F | HR21VP9I.GN | E:Ion getter pump D:Ionengetterpumpe | 13.06.18 RToe | 411.9486
S | HR21VM9P1 | HR21VT9F |  | E:Penning D:Penning | 13.06.18 Rtoe 25.08.18 FPel | 411.9486
S | HR21VM9P2 | HR21VT9F |  | E:Penning D:Penning | 13.06.18 Rtoe 25.08.18 FPel | 411.9486
G | HR21VU41 | HR21VU41 |  | E:Chamber dipole D:Kammer Dipol | 13.06.18 RToe
S | HR21MH41 | HR21VU41 | HR08MH23.GN | E:Main dipole D:Hauptdipol | 13.06.18 RToe | 416.4075
G | HR21VTAL | HR21VTAL |  | E:Pumping Cross, floating D:Pumpkoerper, Loslager | 02.08.18 RToe | 416.6925
S | HR21VPAN1 | HR21VTAL | HR21VPAN1.GN | E:NEG pump D:Getterpumpe (NEG) | 13.06.18 RToe | 416.6925
S | HR21VPAI1 | HR21VTAL | HR21VPAI1.GN | E:Ion getter pump D:Ionengetterpumpe | 13.06.18 RToe | 416.6925
S | HR21VPAN2 | HR21VTAL | HR21VPAN2.GN | E:NEG pump D:Getterpumpe (NEG) | 13.06.18 RToe | 416.6925
S | HR21VPAI2 | HR21VTAL | HR21VPAI2.GN | E:Ion getter pump D:Ionengetterpumpe | 13.06.18 RToe | 416.6925
G | HR21KS7VD | HR21KS7VD |  | E:Sextupole D:Sextupol | 13.06.18 RToe
S | HR21KS7VD | HR21KS7VD | HR20KS7VA.GN | E:Sextupole D:Sextupol | 13.06.18 RToe | 417.0725
S | HR21DX5 | HR21KS7VD | HR21DX5.GV | E:BPM D:BPM | 02.08.18 RToe | 417.1425
G | HR21QS6DD | HR21QS6DD |  | E:Quadrupole in the arc D:Bogenquadrupol | 13.06.18 RToe
S | HR21QS6DD | HR21QS6DD | HR19QS6DA.GN | E:Quadrupole in the arc D:Bogenquadrupol | 13.06.18 RToe | 417.8475
G | HR21DL5 | HR21DL5 |  | E:Beam loss monitor D:Strahlverlustmonitor | 13.06.18 RToe
S | HR21DL5 | HR21DL5 | HR21DL5.GN | E:Beam loss monitor D:Strahlverlustmonitor | 13.06.18 RToe | 417.8475
G | HR21LV4C | HR21LV4C |  | E:Ion clearing D:Ionenabsaugung | 13.06.18 RToe
S | HR21LV4C | HR21LV4C | HR21LV4C.GN | E:Ion clearing D:Ionenabsaugung | 13.06.18 RToe | 417.903
S | HR21KV1 | HR21LV4C | HR21KV1.GN | E:vert. corrector D:vert. Steerer | 13.06.18 RToe | 418.2375
G | HR21VTBF | HR21VTBF |  | E:Pumping Cross, fixed D:Pumpkoerper, Festlager | 02.08.18 RToe | 418.4315
S | HR21VPBN | HR21VTBF | HR21VPBN.GN | E:NEG pump D:Getterpumpe (NEG) | 13.06.18 RToe | 418.4315
S | HR21VPBI | HR21VTBF | HR21VPBI.GN | E:Ion getter pump D:Ionengetterpumpe | 13.06.18 RToe | 418.4315
S | HR21VVBE | HR21VTBF |  | E:Angle valve D:Eckventil | 13.06.18 Rtoe 25.08.18 FPel | 418.4315
G | HR21VU42 | HR21VU42 |  | E:Chamber dipole D:Kammer Dipol | 13.06.18 RToe
S | HR21MH42 | HR21VU42 | HR08MH23.GN | E:Main dipole D:Hauptdipol | 13.06.18 RToe | 422.8904
G | HR21VTCL | HR21VTCL |  | E:Pumping Cross, floating D:Pumpkoerper, Loslager | 02.08.18 RToe | 423.1754
S | HR21VPCN1 | HR21VTCL | HR21VPCN1.GN | E:NEG pump D:Getterpumpe (NEG) | 13.06.18 RToe | 423.1754
S | HR21VPCI1 | HR21VTCL | HR21VPCI1.GN | E:Ion getter pump D:Ionengetterpumpe | 13.06.18 RToe | 423.1754
S | HR21VPCN2 | HR21VTCL | HR21VPCN2.GN | E:NEG pump D:Getterpumpe (NEG) | 13.06.18 RToe | 423.1754
S | HR21VPCI2 | HR21VTCL | HR21VPCI2.GN | E:Ion getter pump D:Ionengetterpumpe | 13.06.18 RToe | 423.1754
G | HR21KS7HB | HR21KS7HB |  | E:Sextupole D:Sextupol | 13.06.18 RToe
S | HR21KS7HB | HR21KS7HB | HR20KS7HA.GN | E:Sextupole D:Sextupol | 13.06.18 RToe | 423.5554
S | HR21DX6 | HR21KS7HB | HR21DX6.GV | E:BPM D:BPM | 02.08.18 RToe | 423.6254
G | HR21QS6FD | HR21QS6FD |  | E:Quadrupole in the arc D:Bogenquadrupol | 13.06.18 RToe
S | HR21QS6FD | HR21QS6FD | HR19QS6FA.GN | E:Quadrupole in the arc D:Bogenquadrupol | 13.06.18 RToe | 424.3304
G | HR21DL6 | HR21DL6 |  | E:Beam loss monitor D:Strahlverlustmonitor | 13.06.18 RToe
S | HR21DL6 | HR21DL6 | HR21DL6.GN | E:Beam loss monitor D:Strahlverlustmonitor | 13.06.18 RToe | 424.3304
G | HR21LH5C | HR21LH5C |  | E:Ion clearing D:Ionenabsaugung | 13.06.18 RToe
S | HR21LH5C | HR21LH5C | HR21LH5C.GN | E:Ion clearing D:Ionenabsaugung | 13.06.18 RToe | 424.3859
S | HR21KH2 | HR21LH5C | HR21KH2.GN | E:hor. corrector D:hor. Steerer | 13.06.18 RToe | 424.7204
G | HR21VTDF | HR21VTDF |  | E:Pumping Cross, fixed D:Pumpkoerper, Festlager | 02.08.18 RToe | 424.9144
S | HR21VPDN | HR21VTDF | HR21VPDN.GN | E:NEG pump D:Getterpumpe (NEG) | 13.06.18 RToe | 424.9144
S | HR21VPDI | HR21VTDF | HR21VPDI.GN | E:Ion getter pump D:Ionengetterpumpe | 13.06.18 RToe | 424.9144
G | HR21VU43 | HR21VU43 |  | E:Chamber dipole D:Kammer Dipol | 13.06.18 RToe
S | HR21MH43 | HR21VU43 | HR08MH23.GN | E:Main dipole D:Hauptdipol | 13.06.18 RToe | 429.3733
G | HR21VTEL | HR21VTEL |  | E:Pumping Cross, floating D:Pumpkoerper, Loslager | 02.08.18 RToe | 429.6583
S | HR21VPEN1 | HR21VTEL | HR21VPEN1.GN | E:NEG pump D:Getterpumpe (NEG) | 13.06.18 RToe | 429.6583
S | HR21VPEI1 | HR21VTEL | HR21VPEI1.GN | E:Ion getter pump D:Ionengetterpumpe | 13.06.18 RToe | 429.6583
S | HR21VPEN2 | HR21VTEL | HR21VPEN2.GN | E:NEG pump D:Getterpumpe (NEG) | 13.06.18 RToe | 429.6583
S | HR21VPEI2 | HR21VTEL | HR21VPEI2.GN | E:Ion getter pump D:Ionengetterpumpe | 13.06.18 RToe | 429.6583
G | HR21KS8VC | HR21KS8VC |  | E:Sextupole D:Sextupol | 13.06.18 RToe
S | HR21KS8VC | HR21KS8VC | HR21KS8VA.GN | E:Sextupole D:Sextupol | 13.06.18 RToe | 430.0383
S | HR21DX7 | HR21KS8VC | HR21DX7.GV | E:BPM D:BPM | 02.08.18 RToe | 430.1083
G | HR21QS5DC | HR21QS5DC |  | E:Quadrupole in the arc D:Bogenquadrupol | 13.06.18 RToe
S | HR21QS5DC | HR21QS5DC | HR18QS5DA.GN | E:Quadrupole in the arc D:Bogenquadrupol | 13.06.18 RToe | 430.8133
G | HR21DL7 | HR21DL7 |  | E:Beam loss monitor D:Strahlverlustmonitor | 13.06.18 RToe
S | HR21DL7 | HR21DL7 | HR21DL7.GN | E:Beam loss monitor D:Strahlverlustmonitor | 13.06.18 RToe | 430.8133
!=S4222
G | HR22VV1T | HR22VV1T |  | E:Gate valve D:Sektionsschieber | 13.06.18 RToe
S | HR22VV1T | HR22VV1T |  | E:Gate valve D:Sektionsschieber | 13.06.18 RToe | 431.1028
G | HR22LH1C | HR22LH1C |  | E:Ion clearing D:Ionenabsaugung | 13.06.18 RToe
S | HR22LH1C | HR22LH1C | HR22LH1C.GN | E:Ion clearing D:Ionenabsaugung | 13.06.18 RToe | 431.1458
G | HR22VT1F | HR22VT1F |  | E:Pumping Cross, fixed D:Pumpkoerper, Festlager | 02.08.18 RToe | 431.3973
S | HR22VP1N | HR22VT1F | HR22VP1N.GN | E:NEG pump D:Getterpumpe (NEG) | 13.06.18 RToe | 431.3973
S | HR22VP1I | HR22VT1F | HR22VP1I.GN | E:Ion getter pump D:Ionengetterpumpe | 13.06.18 RToe | 431.3973
S | HR22VM1T | HR22VT1F |  | E:Pirani D:Pirani | 13.06.18 RToe | 431.3973
S | HR22VM1P | HR22VT1F |  | E:Penning D:Penning | 13.06.18 Rtoe 25.08.18 FPel | 431.3973
G | HR22VK5 | HR22VK5 |  | E:Vacuum Chamber D:Vakuumkammer | 13.06.18 RToe
K | HR22VK5 | HR22VK5 |  | E:Vacuum Chamber D:Vakuumkammer | 02.08.18 Rtoe 25.08.18 FPel
G | HR22DL1 | HR22DL1 |  | E:Beam loss monitor D:Strahlverlustmonitor | 13.06.18 RToe
S | HR22DL1 | HR22DL1 | HR22DL1.GN | E:Beam loss monitor D:Strahlverlustmonitor | 13.06.18 RToe | 433.7133
G | HR22VT2L | HR22VT2L |  | E:Pumping Cross, floating D:Pumpkoerper, Loslager | 02.08.18 RToe | 436.1412
S | HR22VP2N1 | HR22VT2L | HR22VP2N1.GN | E:NEG pump D:Getterpumpe (NEG) | 13.06.18 RToe | 436.1412
S | HR22VP2I1 | HR22VT2L | HR22VP2I1.GN | E:Ion getter pump D:Ionengetterpumpe | 13.06.18 RToe | 436.1412
S | HR22VP2N2 | HR22VT2L | HR22VP2N2.GN | E:NEG pump D:Getterpumpe (NEG) | 13.06.18 RToe | 436.1412
S | HR22VP2I2 | HR22VT2L | HR22VP2I2.GN | E:Ion getter pump D:Ionengetterpumpe | 13.06.18 RToe | 436.1412
G | HR22KS8HD | HR22KS8HD |  | E:Sextupole D:Sextupol | 13.06.18 RToe
S | HR22KS8HD | HR22KS8HD | HR20KS8HA.GN | E:Sextupole D:Sextupol | 13.06.18 RToe | 436.5212
S | HR22DX1 | HR22KS8HD | HR22DX1.GV | E:BPM D:BPM | 02.08.18 RToe | 436.5912
G | HR22QS5FD | HR22QS5FD |  | E:Quadrupole in the arc D:Bogenquadrupol | 13.06.18 RToe
S | HR22QS5FD | HR22QS5FD | HR18QS5FA.GN | E:Quadrupole in the arc D:Bogenquadrupol | 13.06.18 RToe | 437.2962
G | HR22DL2 | HR22DL2 |  | E:Beam loss monitor D:Strahlverlustmonitor | 13.06.18 RToe
S | HR22DL2 | HR22DL2 | HR22DL2.GN | E:Beam loss monitor D:Strahlverlustmonitor | 13.06.18 RToe | 437.2962
G | HR22LH2C | HR22LH2C |  | E:Ion clearing D:Ionenabsaugung | 13.06.18 RToe
S | HR22LH2C | HR22LH2C | HR22LH2C.GN | E:Ion clearing D:Ionenabsaugung | 13.06.18 RToe | 437.5517
G | HR22VT3F | HR22VT3F |  | E:Pumping Cross, fixed D:Pumpkoerper, Festlager | 02.08.18 RToe | 437.8802
S | HR22VP3N | HR22VT3F | HR22VP3N.GN | E:NEG pump D:Getterpumpe (NEG) | 13.06.18 RToe | 437.8802
S | HR22VP3I | HR22VT3F | HR22VP3I.GN | E:Ion getter pump D:Ionengetterpumpe | 13.06.18 RToe | 437.8802
S | HR22VV3E | HR22VT3F |  | E:Angle valve D:Eckventil | 13.06.18 Rtoe 25.08.18 FPel | 437.8802
S | HR22VM3P | HR22VT3F |  | E:Penning D:Penning | 13.06.18 RToe | 437.8802
G | HR22VU44 | HR22VU44 |  | E:Chamber dipole D:Kammer Dipol | 13.06.18 RToe
S | HR22MH44 | HR22VU44 | HR08MH23.GN | E:Main dipole D:Hauptdipol | 13.06.18 RToe | 442.3391
G | HR22VT4L | HR22VT4L |  | E:Pumping Cross, floating D:Pumpkoerper, Loslager | 02.08.18 RToe | 442.6241
S | HR22VP4N1 | HR22VT4L | HR22VP4N1.GN | E:NEG pump D:Getterpumpe (NEG) | 02.08.18 RToe | 437.8802
S | HR22VP4I1 | HR22VT4L | HR22VP4I1.GN | E:Ion getter pump D:Ionengetterpumpe | 13.06.18 RToe | 442.6241
S | HR22VP4N2 | HR22VT4L | HR22VP4N2.GN | E:NEG pump D:Getterpumpe (NEG) | 02.08.18 RToe | 437.8802
S | HR22VP4I2 | HR22VT4L | HR22VP4I2.GN | E:Ion getter pump D:Ionengetterpumpe | 13.06.18 RToe | 442.6241
G | HR22LH3C | HR22LH3C |  | E:Ion clearing D:Ionenabsaugung | 13.06.18 RToe
S | HR22LH3C | HR22LH3C | HR22LH3C.GN | E:Ion clearing D:Ionenabsaugung | 13.06.18 RToe | 442.8121
!=S4201
G | HR01VV1T | HR01VV1T |  | E:Gate valve D:Sektionsschieber | 13.06.18 RToe
S | HR01VV1T | HR01VV1T |  | E:Gate valve D:Sektionsschieber | 13.06.18 RToe | 442.9896
G | HR01VQ1 | HR01VQ1 |  | E:Quadrupole chamber D:Vakuumkammer Quadrupol | 13.06.18 RToe
S | HR01QS4DB | HR01VQ1 | HR18QS4DA.GN | E:Quadrupole in the arc D:Bogenquadrupol | 02.08.18 RToe | 443.7791
G | HR01DL1 | HR01DL1 |  | E:Beam loss monitor D:Strahlverlustmonitor | 13.06.18 RToe
S | HR01DL1 | HR01DL1 | HR01DL1.GN | E:Beam loss monitor D:Strahlverlustmonitor | 02.08.18 RToe | 443.7791
G | HR01LV1C | HR01LV1C |  | E:Ion clearing D:Ionenabsaugung | 13.06.18 RToe
S | HR01LV1C | HR01LV1C | HR01LV1C.GN | E:Ion clearing D:Ionenabsaugung | 02.08.18 RToe | 443.8346
S | HR01KV1 | HR01LV1C | HR01KV1.GN | E:vert. corrector D:vert. Steerer | 02.08.18 RToe | 444.1691
G | HR01VT1F | HR01VT1F |  | E:Pumping Cross, fixed D:Pumpkoerper, Festlager | 02.08.18 RToe | 444.3631
S | HR01VP1N | HR01VT1F | HR01VP1N.GN | E:NEG pump D:Getterpumpe (NEG) | 13.06.18 RToe | 444.3631
S | HR01VP1I | HR01VT1F | HR01VP1I.GN | E:Ion getter pump D:Ionengetterpumpe | 13.06.18 RToe | 444.3631
G | HR01VK1 | HR01VK1 |  | E:Vacuum Chamber D:Vakuumkammer | 13.06.18 RToe
K | HR01VK1 | HR01VK1 |  | E:Vacuum Chamber D:Vakuumkammer | 02.08.18 Rtoe 25.08.18 FPel
G | HR01DF1 | HR01DF1 |  | E:Viewer D:Sichtschirm | 13.06.18 RToe
S | HR01DF1 | HR01DF1 |  | E:Viewer D:Sichtschirm | 13.06.18 RToe | 445.1871
G | HR01VQ2 | HR01VQ2 |  | E:Quadrupole chamber D:Vakuumkammer Quadrupol | 13.06.18 RToe
S | HR01QT1FA | HR01VQ2 | HR01QT1FA.GN | E:Quadrupole in the straight D:Quadrupol auf der Geraden | 02.08.18 RToe | 446.6291
G | HR01VK2 | HR01VK2 |  | E:Vacuum Chamber D:Vakuumkammer | 13.06.18 RToe
K | HR01VK2 | HR01VK2 |  | E:Vacuum Chamber D:Vakuumkammer | 02.08.18 Rtoe 25.08.18 FPel
G | HR01DL2 | HR01DL2 |  | E:Beam loss monitor D:Strahlverlustmonitor | 13.06.18 RToe
S | HR01DL2 | HR01DL2 | HR01DL2.GN | E:Beam loss monitor D:Strahlverlustmonitor | 13.06.18 RToe | 446.6291
G | HR01VT2T | HR01VT2T |  | E:Pumping Cross Telescope D:Pumpkoerper Teleskop | 02.08.18 RToe | 447.2131
S | HR01VP2N | HR01VT2T | HR01VP2N.GN | E:NEG pump D:Getterpumpe (NEG) | 13.06.18 RToe | 447.2131
S | HR01VP2I | HR01VT2T | HR01VP2I.GN | E:Ion getter pump D:Ionengetterpumpe | 13.06.18 RToe | 447.2131
G | HR01VQ3 | HR01VQ3 |  | E:Quadrupole chamber D:Vakuumkammer Quadrupol | 13.06.18 RToe
S | HR01QT1DA | HR01VQ3 | HR01QT1DA.GN | E:Quadrupole in the straight D:Quadrupol auf der Geraden | 02.08.18 RToe | 448.2291
G | HR01DL3 | HR01DL3 |  | E:Beam loss monitor D:Strahlverlustmonitor | 13.06.18 RToe
S | HR01DL3 | HR01DL3 | HR01DL3.GN | E:Beam loss monitor D:Strahlverlustmonitor | 13.06.18 RToe | 448.2291
G | HR01LH2C | HR01LH2C |  | E:Ion clearing D:Ionenabsaugung | 13.06.18 RToe
S | HR01LH2C | HR01LH2C | HR01LH2C.GN | E:Ion clearing D:Ionenabsaugung | 13.06.18 RToe | 449.7001
G | HR01VT3T | HR01VT3T |  | E:Pumping Cross Telescope D:Pumpkoerper Teleskop | 02.08.18 RToe | 450.0631
S | HR01VP3N | HR01VT3T | HR01VP3N.GN | E:NEG pump D:Getterpumpe (NEG) | 13.06.18 RToe | 450.0631
S | HR01VP3I | HR01VT3T | HR01VP3I.GN | E:Ion getter pump D:Ionengetterpumpe | 13.06.18 RToe | 450.0631
G | HR01VQ4 | HR01VQ4 |  | E:Quadrupole chamber D:Vakuumkammer Quadrupol | 13.06.18 RToe
S | HR01QT2FA | HR01VQ4 | HR01QT2FA.GN | E:Quadrupole in the straight D:Quadrupol auf der Geraden | 02.08.18 RToe | 451.0291
G | HR01DL4 | HR01DL4 |  | E:Beam loss monitor D:Strahlverlustmonitor | 13.06.18 RToe
S | HR01DL4 | HR01DL4 | HR01DL4.GN | E:Beam loss monitor D:Strahlverlustmonitor | 13.06.18 RToe | 451.0291
G | HR01VK3 | HR01VK3 |  | E:Vacuum Chamber D:Vakuumkammer | 13.06.18 RToe
K | HR01VK3 | HR01VK3 |  | E:Vacuum Chamber D:Vakuumkammer | 02.08.18 Rtoe 25.08.18 FPel
G | HR01KH1 | HR01KH1 |  | E:hor. corrector D:hor. Steerer | 13.06.18 RToe
S | HR01KH1 | HR01KH1 | HR01KH1.GN | E:hor. corrector D:hor. Steerer | 13.06.18 RToe | 452.3291
G | HR01VT4T | HR01VT4T |  | E:Pumping Cross Telescope D:Pumpkoerper Teleskop | 02.08.18 RToe | 452.9131
S | HR01VP4N | HR01VT4T | HR01VP4N.GN | E:NEG pump D:Getterpumpe (NEG) | 13.06.18 RToe | 452.9131
S | HR01VP4I | HR01VT4T | HR01VP4I.GN | E:Ion getter pump D:Ionengetterpumpe | 13.06.18 RToe | 452.9131
S | HR01VV4E | HR01VT4T |  | E:Angle valve D:Eckventil | 13.06.18 Rtoe 25.08.18 FPel | 452.9131
G | HR01DL5 | HR01DL5 |  | E:Beam loss monitor D:Strahlverlustmonitor | 13.06.18 RToe
S | HR01DL5 | HR01DL5 | HR01DL5.GN | E:Beam loss monitor D:Strahlverlustmonitor | 02.08.18 RToe | 453.2291
G | HR01VQ5 | HR01VQ5 |  | E:Quadrupole chamber D:Vakuumkammer Quadrupol | 13.06.18 RToe
S | HR01QT1DB | HR01VQ5 | HR01QT1DB.GN | E:Quadrupole in the straight D:Quadrupol auf der Geraden | 02.08.18 RToe | 453.8291
S | HR01QT1FB | HR01VQ5 | HR01QT1FB.GN | E:Quadrupole in the straight D:Quadrupol auf der Geraden | 02.08.18 RToe | 455.4291
G | HR01DL6 | HR01DL6 |  | E:Beam loss monitor D:Strahlverlustmonitor | 13.06.18 RToe
S | HR01DL6 | HR01DL6 | HR01DL6.GN | E:Beam loss monitor D:Strahlverlustmonitor | 13.06.18 RToe | 455.4291
G | HR01VT5T | HR01VT5T |  | E:Pumping Cross Telescope D:Pumpkoerper Teleskop | 02.08.18 RToe | 455.7631
S | HR01VP5N | HR01VT5T | HR01VP5N.GN | E:NEG pump D:Getterpumpe (NEG) | 13.06.18 RToe | 455.7631
S | HR01VP5I | HR01VT5T | HR01VP5I.GN | E:Ion getter pump D:Ionengetterpumpe | 13.06.18 RToe | 455.7631
G | HR01VK4 | HR01VK4 |  | E:Vacuum Chamber D:Vakuumkammer | 13.06.18 RToe
K | HR01VK4 | HR01VK4 |  | E:Vacuum Chamber D:Vakuumkammer | 02.08.18 Rtoe 25.08.18 FPel
G | HR01KS1 | HR01KS1 |  | E:Sextupole D:Sextupol | 13.06.18 RToe
S | HR01KS1 | HR01KS1 | HR01KS1.GN | E:Sextupole D:Sextupol | 13.06.18 RToe | 456.5991
G | HR01KH2 | HR01KH2 |  | E:hor. corrector D:hor. Steerer | 13.06.18 RToe
S | HR01KH2 | HR01KH2 | HR01KH2.GN | E:hor. corrector D:hor. Steerer | 13.06.18 RToe | 457.1291
G | HR01KV2 | HR01KV2 |  | E:vert. corrector D:vert. Steerer | 13.06.18 RToe
S | HR01KV2 | HR01KV2 | HR01KV2.GN | E:vert. corrector D:vert. Steerer | 13.06.18 RToe | 457.6291
G | HR01DL7 | HR01DL7 |  | E:Beam loss monitor D:Strahlverlustmonitor | 13.06.18 RToe
S | HR01DL7 | HR01DL7 | HR01DL7.GN | E:Beam loss monitor D:Strahlverlustmonitor | 13.06.18 RToe | 457.7791
G | HR01VT6T | HR01VT6T |  | E:Pumping Cross Telescope D:Pumpkoerper Teleskop | 02.08.18 RToe | 457.9581
S | HR01VP6N | HR01VT6T | HR01VP6N.GN | E:NEG pump D:Getterpumpe (NEG) | 13.06.18 RToe | 457.9581
S | HR01VP6I | HR01VT6T | HR01VP6I.GN | E:Ion getter pump D:Ionengetterpumpe | 13.06.18 RToe | 457.9581
G | HR01VK5 | HR01VK5 |  | E:Vacuum Chamber D:Vakuumkammer | 13.06.18 RToe
K | HR01VK5 | HR01VK5 |  | E:Vacuum Chamber D:Vakuumkammer | 02.08.18 Rtoe 25.08.18 FPel
G | HR01DX1 | HR01DX1 |  | E:BPM D:BPM | 13.06.18 RToe
S | HR01DX1 | HR01DX1 | HR01DX1.GV | E:BPM D:BPM | 02.08.18 RToe | 458.0891
G | HR01VK6 | HR01VK6 |  | E:Vacuum Chamber D:Vakuumkammer | 13.06.18 RToe
K | HR01VK6 | HR01VK6 |  | E:Vacuum Chamber D:Vakuumkammer | 02.08.18 Rtoe 25.08.18 FPel
G | HR01LV3C | HR01LV3C |  | E:Ion clearing D:Ionenabsaugung | 13.06.18 RToe
S | HR01LV3C | HR01LV3C | HR01LV3C.GN | E:Ion clearing D:Ionenabsaugung | 13.06.18 RToe | 459.7901
G | HR01VT7S | HR01VT7S |  | E:Pumping Cross Special D:Pumpkoerper Sonderform | 02.08.18 RToe | 460.1531
S | HR01VP7N | HR01VT7S | HR01VP7N.GN | E:NEG pump D:Getterpumpe (NEG) | 13.06.18 RToe | 460.1531
S | HR01VP7I | HR01VT7S | HR01VP7I.GN | E:Ion getter pump D:Ionengetterpumpe | 13.06.18 RToe | 460.1531
G | HR01VK7 | HR01VK7 |  | E:Vacuum Chamber D:Vakuumkammer | 13.06.18 RToe
K | HR01VK7 | HR01VK7 |  | E:Vacuum Chamber D:Vakuumkammer | 02.08.18 Rtoe 25.08.18 FPel
G | HR01DL8 | HR01DL8 |  | E:Beam loss monitor D:Strahlverlustmonitor | 13.06.18 RToe
S | HR01DL8 | HR01DL8 | HR01DL8.GN | E:Beam loss monitor D:Strahlverlustmonitor | 02.08.18 RToe | 462.4791
G | HR01VT8S | HR01VT8S |  | E:Pumping Cross Special D:Pumpkoerper Sonderform | 02.08.18 RToe | 463.2931
S | HR01VP8N | HR01VT8S | HR01VP8N.GN | E:NEG pump D:Getterpumpe (NEG) | 13.06.18 RToe | 463.2931
S | HR01VP8I | HR01VT8S | HR01VP8I.GN | E:Ion getter pump D:Ionengetterpumpe | 13.06.18 RToe | 463.2931
G | HR01VK8 | HR01VK8 |  | E:Vacuum Chamber D:Vakuumkammer | 13.06.18 RToe
K | HR01VK8 | HR01VK8 |  | E:Vacuum Chamber D:Vakuumkammer | 02.08.18 Rtoe 25.08.18 FPel
G | HR01VT9S | HR01VT9S |  | E:Pumping Cross Special D:Pumpkoerper Sonderform | 02.08.18 RToe | 465.8731
S | HR01VP9N | HR01VT9S | HR01VP9N.GN | E:NEG pump D:Getterpumpe (NEG) | 13.06.18 RToe | 465.8731
S | HR01VP9I | HR01VT9S | HR01VP9I.GN | E:Ion getter pump D:Ionengetterpumpe | 13.06.18 RToe | 465.8731
S | HR01VV9E | HR01VT9S |  | E:Angle valve D:Eckventil | 13.06.18 Rtoe 25.08.18 FPel | 465.8731
G | HR01DL9 | HR01DL9 |  | E:Beam loss monitor D:Strahlverlustmonitor | 13.06.18 RToe
S | HR01DL9 | HR01DL9 | HR01DL9.GN | E:Beam loss monitor D:Strahlverlustmonitor | 13.06.18 RToe | 467.4791
G | HR01VK9 | HR01VK9 |  | E:Vacuum Chamber D:Vakuumkammer | 13.06.18 RToe
K | HR01VK9 | HR01VK9 |  | E:Vacuum Chamber D:Vakuumkammer | 02.08.18 Rtoe 25.08.18 FPel
G | HR01VTAS | HR01VTAS |  | E:Pumping Cross Special D:Pumpkoerper Sonderform | 02.08.18 RToe | 469.3301
S | HR01VPAN | HR01VTAS | HR01VPAN.GN | E:NEG pump D:Getterpumpe (NEG) | 13.06.18 RToe | 469.3301
S | HR01VPAI | HR01VTAS | HR01VPAI.GN | E:Ion getter pump D:Ionengetterpumpe | 13.06.18 RToe | 469.3301
G | HR01VKA | HR01VKA |  | E:Vacuum Chamber D:Vakuumkammer | 13.06.18 RToe
K | HR01VKA | HR01VKA |  | E:Vacuum Chamber D:Vakuumkammer | 02.08.18 Rtoe 25.08.18 FPel
G | HR01VKB | HR01VKB |  | E:Vacuum Chamber D:Vakuumkammer | 13.06.18 RToe
K | HR01VKB | HR01VKB |  | E:Vacuum Chamber D:Vakuumkammer | 02.08.18 Rtoe 25.08.18 FPel
G | HR01DKP | HR01DKP |  | E:Diagnostic chamber for profile monitor D:Diagnosekammer Profilmonitor | 13.06.18 RToe
S | HR01DI1H | HR01DKP |  | E:Ionisation profile monitor D:Ionisationsprofilmonitor | 02.08.18 RToe | 471.3051
G | HR01VKC | HR01VKC |  | E:Vacuum Chamber D:Vakuumkammer | 13.06.18 RToe
K | HR01VKC | HR01VKC |  | E:Vacuum Chamber D:Vakuumkammer | 02.08.18 Rtoe 25.08.18 FPel
G | HR01VTBS | HR01VTBS |  | E:Pumping Cross Special D:Pumpkoerper Sonderform | 02.08.18 RToe | 473.4551
S | HR01VPBN | HR01VTBS | HR01VPBN.GN | E:NEG pump D:Getterpumpe (NEG) | 13.06.18 RToe | 473.4551
S | HR01VPBI | HR01VTBS | HR01VPBI.GN | E:Ion getter pump D:Ionengetterpumpe | 13.06.18 RToe | 473.4551
G | HR01DLA | HR01DLA |  | E:Beam loss monitor D:Strahlverlustmonitor | 13.06.18 RToe
S | HR01DLA | HR01DLA | HR01DLA.GN | E:Beam loss monitor D:Strahlverlustmonitor | 13.06.18 RToe | 473.4791
G | HR01DX2 | HR01DX2 |  | E:BPM D:BPM | 13.06.18 RToe
S | HR01DX2 | HR01DX2 | HR01DX2.GV | E:BPM D:BPM | 02.08.18 RToe | 475.8241
!=S4202
G | HR02VV1T | HR02VV1T |  | E:Gate valve D:Sektionsschieber | 13.06.18 RToe
S | HR02VV1T | HR02VV1T |  | E:Gate valve D:Sektionsschieber | 13.06.18 RToe | 477.1313
G | HR02VK1 | HR02VK1 |  | E:Vacuum Chamber D:Vakuumkammer | 13.06.18 RToe
K | HR02VK1 | HR02VK1 |  | E:Vacuum Chamber D:Vakuumkammer | 02.08.18 Rtoe 25.08.18 FPel
G | HR02VT1S | HR02VT1S |  | E:Pumping Cross Special D:Pumpkoerper Sonderform | 02.08.18 RToe | 477.4021
S | HR02VP1N | HR02VT1S | HR02VP1N.GN | E:NEG pump D:Getterpumpe (NEG) | 13.06.18 RToe | 477.4021
S | HR02VP1I | HR02VT1S | HR02VP1I.GN | E:Ion getter pump D:Ionengetterpumpe | 13.06.18 RToe | 477.4021
G | HR02VK2 | HR02VK2 |  | E:Vacuum Chamber D:Vakuumkammer | 13.06.18 RToe
K | HR02VK2 | HR02VK2 |  | E:Vacuum Chamber D:Vakuumkammer | 02.08.18 Rtoe 25.08.18 FPel
G | HR02VU1 | HR02VU1 |  | E:Chamber injection kicker D:Kammer Injektionskicker | 13.06.18 RToe
S | HR02MK1 | HR02VU1 | HR02MK1.GN | E:injection kicker magnet D: Injektionskickermagnet | 13.06.18 RToe | 479.2973
S | HR02MK2 | HR02VU1 | HR02MK2.GN | E:injection kicker magnet D: Injektionskickermagnet | 13.06.18 RToe | 479.7973
G | HR02VK3 | HR02VK3 |  | E:Vacuum Chamber D:Vakuumkammer | 13.06.18 RToe
K | HR02VK3 | HR02VK3 |  | E:Vacuum Chamber D:Vakuumkammer | 02.08.18 Rtoe 25.08.18 FPel
G | HR02DL1 | HR02DL1 |  | E:Beam loss monitor D:Strahlverlustmonitor | 13.06.18 RToe
S | HR02DL1 | HR02DL1 | HR02DL1.GN | E:Beam loss monitor D:Strahlverlustmonitor | 02.08.18 RToe | 479.7973
G | HR02VU2 | HR02VU2 |  | E:Chamber injection kicker D:Kammer Injektionskicker | 13.06.18 RToe
S | HR02MK3 | HR02VU2 | HR02MK3.GN | E:injection kicker magnet D: Injektionskickermagnet | 13.06.18 RToe | 480.2973
S | HR02MK4 | HR02VU2 | HR02MK4.GN | E:injection kicker magnet D: Injektionskickermagnet | 13.06.18 RToe | 480.7973
G | HR02VK4 | HR02VK4 |  | E:Vacuum Chamber D:Vakuumkammer | 13.06.18 RToe
K | HR02VK4 | HR02VK4 |  | E:Vacuum Chamber D:Vakuumkammer | 02.08.18 Rtoe 25.08.18 FPel
G | HR02VT2S | HR02VT2S |  | E:Pumping Cross Special D:Pumpkoerper Sonderform | 02.08.18 RToe | 482.5121
S | HR02VP2N | HR02VT2S | HR02VP2N.GN | E:NEG pump D:Getterpumpe (NEG) | 13.06.18 RToe | 482.5121
S | HR02VP2I | HR02VT2S | HR02VP2I.GN | E:Ion getter pump D:Ionengetterpumpe | 13.06.18 RToe | 482.5121
G | HR02VK5 | HR02VK5 |  | E:Vacuum Chamber D:Vakuumkammer | 13.06.18 RToe
K | HR02VK5 | HR02VK5 |  | E:Vacuum Chamber D:Vakuumkammer | 02.08.18 Rtoe 25.08.18 FPel
!=S4203
G | HR03VV1T | HR03VV1T |  | E:Gate valve D:Sektionsschieber | 13.06.18 RToe
S | HR03VV1T | HR03VV1T |  | E:Gate valve D:Sektionsschieber | 13.06.18 RToe | 482.8458
G | HR03VK1 | HR03VK1 |  | E:Vacuum Chamber D:Vakuumkammer | 13.06.18 RToe
K | HR03VK1 | HR03VK1 |  | E:Vacuum Chamber D:Vakuumkammer | 02.08.18 Rtoe 25.08.18 FPel
G | HR03DL1 | HR03DL1 |  | E:Beam loss monitor D:Strahlverlustmonitor | 13.06.18 RToe
S | HR03DL1 | HR03DL1 | HR03DL1.GN | E:Beam loss monitor D:Strahlverlustmonitor | 02.08.18 RToe | 483.3291
G | HR03VV2S | HR03VV2S |  | E:Fast closing valve D:Schnellschlussventil | 13.06.18 RToe
S | HR03VV2S | HR03VV2S |  | E:Fast closing valve D:Schnellschlussventil | 02.08.18 RToe | 484.7958
G | HR03VK2 | HR03VK2 |  | E:Vacuum Chamber D:Vakuumkammer | 13.06.18 RToe
K | HR03VK2 | HR03VK2 |  | E:Vacuum Chamber D:Vakuumkammer | 02.08.18 Rtoe 25.08.18 FPel
G | HR03LH1C | HR03LH1C |  | E:Ion clearing D:Ionenabsaugung | 13.06.18 RToe
S | HR03LH1C | HR03LH1C | HR03LH1C.GN | E:Ion clearing D:Ionenabsaugung | 13.06.18 RToe | 485.1461
G | HR03VT1T | HR03VT1T |  | E:Pumping Cross Telescope D:Pumpkoerper Teleskop | 02.08.18 RToe | 485.5091
S | HR03VP1N | HR03VT1T | HR03VP1N.GN | E:NEG pump D:Getterpumpe (NEG) | 13.06.18 RToe | 485.5091
S | HR03VP1I | HR03VT1T | HR03VP1I.GN | E:Ion getter pump D:Ionengetterpumpe | 13.06.18 RToe | 485.5091
G | HR03VK3 | HR03VK3 |  | E:Vacuum Chamber D:Vakuumkammer | 13.06.18 RToe
K | HR03VK3 | HR03VK3 |  | E:Vacuum Chamber D:Vakuumkammer | 02.08.18 Rtoe 25.08.18 FPel
G | HR03KH1 | HR03KH1 |  | E:hor. corrector D:hor. Steerer | 13.06.18 RToe
S | HR03KH1 | HR03KH1 | HR03KH1.GN | E:hor. corrector D:hor. Steerer | 13.06.18 RToe | 487.3291
G | HR03KV1 | HR03KV1 |  | E:vert. corrector D:vert. Steerer | 13.06.18 RToe
S | HR03KV1 | HR03KV1 | HR03KV1.GN | E:vert. corrector D:vert. Steerer | 13.06.18 RToe | 487.8291
G | HR03VT2T | HR03VT2T |  | E:Pumping Cross Telescope D:Pumpkoerper Teleskop | 02.08.18 RToe | 488.1881
S | HR03VP2N | HR03VT2T | HR03VP2N.GN | E:NEG pump D:Getterpumpe (NEG) | 13.06.18 RToe | 488.1881
S | HR03VP2I | HR03VT2T | HR03VP2I.GN | E:Ion getter pump D:Ionengetterpumpe | 13.06.18 RToe | 488.1881
S | HR03VV2E | HR03VT2T |  | E:Angle valve D:Eckventil | 13.06.18 Rtoe 25.08.18 FPel | 488.1881
G | HR03KS2 | HR03KS2 |  | E:Sextupole D:Sextupol | 13.06.18 RToe
S | HR03KS2 | HR03KS2 | HR03KS2.GN | E:Sextupole D:Sextupol | 13.06.18 RToe | 489.1641
S | HR03DX1 | HR03KS2 | HR03DX1.GV | E:BPM D:BPM | 02.08.18 RToe | 489.2891
G | HR03QT3FA | HR03QT3FA |  | E:Quadrupole in the straight D:Quadrupol auf der Geraden | 13.06.18 RToe
S | HR03QT3FA | HR03QT3FA | HR03QT3FA.GN | E:Quadrupole in the straight D:Quadrupol auf der Geraden | 13.06.18 RToe | 490.1791
G | HR03VT3T | HR03VT3T |  | E:Pumping Cross Telescope D:Pumpkoerper Teleskop | 02.08.18 RToe | 490.4271
S | HR03VP3N | HR03VT3T | HR03VP3N.GN | E:NEG pump D:Getterpumpe (NEG) | 13.06.18 RToe | 490.4271
S | HR03VP3I | HR03VT3T | HR03VP3I.GN | E:Ion getter pump D:Ionengetterpumpe | 13.06.18 RToe | 490.4271
G | HR03VQ1 | HR03VQ1 |  | E:Quadrupole chamber D:Vakuumkammer Quadrupol | 13.06.18 RToe
S | HR03QT3DA | HR03VQ1 | HR03QT3DA.GN | E:Quadrupole in the straight D:Quadrupol auf der Geraden | 02.08.18 RToe | 491.7791
G | HR03DL2 | HR03DL2 |  | E:Beam loss monitor D:Strahlverlustmonitor | 13.06.18 RToe
S | HR03DL2 | HR03DL2 | HR03DL2.GN | E:Beam loss monitor D:Strahlverlustmonitor | 13.06.18 RToe | 491.7791
G | HR03KH2 | HR03KH2 |  | E:hor. corrector D:hor. Steerer | 13.06.18 RToe
S | HR03KH2 | HR03KH2 | HR03KH2.GN | E:hor. corrector D:hor. Steerer | 13.06.18 RToe | 492.1791
G | HR03LV2C | HR03LV2C |  | E:Ion clearing D:Ionenabsaugung | 13.06.18 RToe
S | HR03LV2C | HR03LV2C | HR03LV2C.GN | E:Ion clearing D:Ionenabsaugung | 13.06.18 RToe | 492.3743
G | HR03KV2 | HR03KV2 |  | E:vert. corrector D:vert. Steerer | 13.06.18 RToe
S | HR03KV2 | HR03KV2 | HR03KV2.GN | E:vert. corrector D:vert. Steerer | 13.06.18 RToe | 492.6791
G | HR03VQ2 | HR03VQ2 |  | E:Quadrupole chamber D:Vakuumkammer Quadrupol | 13.06.18 RToe
S | HR03QT3DB | HR03VQ2 | HR03QT3DB.GN | E:Quadrupole in the straight D:Quadrupol auf der Geraden | 02.08.18 RToe | 493.3791
G | HR03VT4T | HR03VT4T |  | E:Pumping Cross Telescope D:Pumpkoerper Teleskop | 02.08.18 RToe | 493.6731
S | HR03VP4N | HR03VT4T | HR03VP4N.GN | E:NEG pump D:Getterpumpe (NEG) | 13.06.18 RToe | 493.6731
S | HR03VP4I | HR03VT4T | HR03VP4I.GN | E:Ion getter pump D:Ionengetterpumpe | 13.06.18 RToe | 493.6731
G | HR03KS3 | HR03KS3 |  | E:Sextupole D:Sextupol | 13.06.18 RToe
S | HR03KS3 | HR03KS3 | HR03KS3.GN | E:Sextupole D:Sextupol | 13.06.18 RToe | 494.2041
G | HR03QT3FB | HR03QT3FB |  | E:Quadrupole in the straight D:Quadrupol auf der Geraden | 13.06.18 RToe
S | HR03QT3FB | HR03QT3FB | HR03QT3FB.GN | E:Quadrupole in the straight D:Quadrupol auf der Geraden | 13.06.18 RToe | 494.9791
G | HR03DX2 | HR03DX2 |  | E:BPM D:BPM | 13.06.18 RToe
S | HR03DX2 | HR03DX2 | HR03DX2.GV | E:BPM D:BPM | 02.08.18 RToe | 495.1991
G | HR03VT5T | HR03VT5T |  | E:Pumping Cross Telescope D:Pumpkoerper Teleskop | 02.08.18 RToe | 495.9041
S | HR03VP5N | HR03VT5T | HR03VP5N.GN | E:NEG pump D:Getterpumpe (NEG) | 13.06.18 RToe | 495.9041
S | HR03VP5I | HR03VT5T | HR03VP5I.GN | E:Ion getter pump D:Ionengetterpumpe | 13.06.18 RToe | 495.9041
G | HR03VU51 | HR03VU51 |  | E:Chamber dipole D:Kammer Dipol | 13.06.18 RToe
S | HR03MH51 | HR03VU51 | HR03MH51.GN | E:Chicane dipole D:Schikanendipol | 13.06.18 RToe | 497.1662
G | HR03LH3C | HR03LH3C |  | E:Ion clearing D:Ionenabsaugung | 13.06.18 RToe
S | HR03LH3C | HR03LH3C | HR03LH3C.GN | E:Ion clearing D:Ionenabsaugung | 13.06.18 RToe | 497.4811
G | HR03DL3 | HR03DL3 |  | E:Beam loss monitor D:Strahlverlustmonitor | 13.06.18 RToe
S | HR03DL3 | HR03DL3 | HR03DL3.GN | E:Beam loss monitor D:Strahlverlustmonitor | 13.06.18 RToe | 500.1662
G | HR03VT6T | HR03VT6T |  | E:Pumping Cross Telescope D:Pumpkoerper Teleskop | 02.08.18 RToe | 502.8941
S | HR03VP6N | HR03VT6T | HR03VP6N.GN | E:NEG pump D:Getterpumpe (NEG) | 13.06.18 RToe | 502.8941
S | HR03VP6I | HR03VT6T | HR03VP6I.GN | E:Ion getter pump D:Ionengetterpumpe | 13.06.18 RToe | 502.8941
S | HR03VV6E | HR03VT6T |  | E:Angle valve D:Eckventil | 13.06.18 Rtoe 25.08.18 FPel | 502.8941
G | HR03VK4 | HR03VK4 |  | E:Vacuum Chamber D:Vakuumkammer | 13.06.18 RToe
K | HR03VK4 | HR03VK4 |  | E:Vacuum Chamber D:Vakuumkammer | 02.08.18 Rtoe 25.08.18 FPel
G | HR03VK5 | HR03VK5 |  | E:Vacuum Chamber D:Vakuumkammer | 13.06.18 RToe
K | HR03VK5 | HR03VK5 |  | E:Vacuum Chamber D:Vakuumkammer | 02.08.18 Rtoe 25.08.18 FPel
G | HR03VT7T | HR03VT7T |  | E:Pumping Cross Telescope D:Pumpkoerper Teleskop | 02.08.18 RToe | 503.6821
S | HR03VP7N | HR03VT7T | HR03VP7N.GN | E:NEG pump D:Getterpumpe (NEG) | 13.06.18 RToe | 503.6821
S | HR03VP7I | HR03VT7T | HR03VP7I.GN | E:Ion getter pump D:Ionengetterpumpe | 13.06.18 RToe | 503.6821
G | HR03LH4C | HR03LH4C |  | E:Ion clearing D:Ionenabsaugung | 13.06.18 RToe
S | HR03LH4C | HR03LH4C | HR03LH4C.GN | E:Ion clearing D:Ionenabsaugung | 13.06.18 RToe | 503.9921
G | HR03DL4 | HR03DL4 |  | E:Beam loss monitor D:Strahlverlustmonitor | 13.06.18 RToe
S | HR03DL4 | HR03DL4 | HR03DL4.GN | E:Beam loss monitor D:Strahlverlustmonitor | 13.06.18 RToe | 504.1662
G | HR03DX3 | HR03DX3 |  | E:BPM D:BPM | 13.06.18 RToe
S | HR03DX3 | HR03DX3 | HR03DX3.GV | E:BPM D:BPM | 02.08.18 RToe | 505.5846
G | HR03VK6 | HR03VK6 |  | E:Vacuum Chamber D:Vakuumkammer | 13.06.18 RToe
K | HR03VK6 | HR03VK6 |  | E:Vacuum Chamber D:Vakuumkammer | 02.08.18 Rtoe 25.08.18 FPel
!=S4204
G | HR04VV1T | HR04VV1T |  | E:Gate valve D:Sektionsschieber | 13.06.18 RToe
S | HR04VV1T | HR04VV1T |  | E:Gate valve D:Sektionsschieber | 13.06.18 RToe | 505.8346
G | HR04VK1 | HR04VK1 |  | E:Vacuum Chamber D:Vakuumkammer | 13.06.18 RToe
K | HR04VK1 | HR04VK1 |  | E:Vacuum Chamber D:Vakuumkammer | 02.08.18 Rtoe 25.08.18 FPel
G | HR04VK2 | HR04VK2 |  | E:Vacuum Chamber D:Vakuumkammer | 13.06.18 RToe
K | HR04VK2 | HR04VK2 |  | E:Vacuum Chamber D:Vakuumkammer | 02.08.18 Rtoe 25.08.18 FPel
G | HR04VT1T | HR04VT1T |  | E:Pumping Cross Telescope D:Pumpkoerper Teleskop | 02.08.18 RToe | 506.7241
S | HR04VP1N | HR04VT1T | HR04VP1N.GN | E:NEG pump D:Getterpumpe (NEG) | 13.06.18 RToe | 506.7241
S | HR04VP1I | HR04VT1T | HR04VP1I.GN | E:Ion getter pump D:Ionengetterpumpe | 13.06.18 RToe | 506.7241
G | HR04VK3 | HR04VK3 |  | E:Vacuum Chamber D:Vakuumkammer | 13.06.18 RToe
K | HR04VK3 | HR04VK3 |  | E:Vacuum Chamber D:Vakuumkammer | 02.08.18 Rtoe 25.08.18 FPel
G | HR04VT2T | HR04VT2T |  | E:Pumping Cross Telescope D:Pumpkoerper Teleskop | 02.08.18 RToe | 509.4192
S | HR04VP2N | HR04VT2T | HR04VP2N.GN | E:NEG pump D:Getterpumpe (NEG) | 13.06.18 RToe | 509.4192
S | HR04VP2I | HR04VT2T | HR04VP2I.GN | E:Ion getter pump D:Ionengetterpumpe | 13.06.18 RToe | 509.4192
G | HR04DL1 | HR04DL1 |  | E:Beam loss monitor D:Strahlverlustmonitor | 13.06.18 RToe
S | HR04DL1 | HR04DL1 | HR04DL1.GN | E:Beam loss monitor D:Strahlverlustmonitor | 13.06.18 RToe | 509.4442
G | HR04VK4 | HR04VK4 |  | E:Vacuum Chamber D:Vakuumkammer | 13.06.18 RToe
K | HR04VK4 | HR04VK4 |  | E:Vacuum Chamber D:Vakuumkammer | 02.08.18 Rtoe 25.08.18 FPel
G | HR04LH1C | HR04LH1C |  | E:Ion clearing D:Ionenabsaugung | 13.06.18 RToe
S | HR04LH1C | HR04LH1C | HR04LH1C.GN | E:Ion clearing D:Ionenabsaugung | 13.06.18 RToe | 512.4451
G | HR04VT3T | HR04VT3T |  | E:Pumping Cross Telescope D:Pumpkoerper Teleskop | 02.08.18 RToe | 512.8081
S | HR04VP3N | HR04VT3T | HR04VP3N.GN | E:NEG pump D:Getterpumpe (NEG) | 13.06.18 RToe | 512.8081
S | HR04VP3I | HR04VT3T | HR04VP3I.GN | E:Ion getter pump D:Ionengetterpumpe | 13.06.18 RToe | 512.8081
S | HR04VV3E | HR04VT3T |  | E:Angle valve D:Eckventil | 13.06.18 Rtoe 25.08.18 FPel | 512.8081
G | HR04VU52 | HR04VU52 |  | E:Chamber dipole D:Kammer Dipol | 13.06.18 RToe
S | HR04MH52 | HR04VU52 | HR04MH52.GN | E:PANDA dipole D:PANDA-Dipol | 02.08.18 RToe | 513.0234
G | HR04DL2 | HR04DL2 |  | E:Beam loss monitor D:Strahlverlustmonitor | 13.06.18 RToe
S | HR04DL2 | HR04DL2 | HR04DL2.GN | E:Beam loss monitor D:Strahlverlustmonitor | 02.08.18 RToe | 515.4243
G | HR04VK5 | HR04VK5 |  | E:Vacuum Chamber D:Vakuumkammer | 13.06.18 RToe
K | HR04VK5 | HR04VK5 |  | E:Vacuum Chamber D:Vakuumkammer | 02.08.18 Rtoe 25.08.18 FPel
G | HR04VT4T | HR04VT4T |  | E:Pumping Cross Telescope D:Pumpkoerper Teleskop | 02.08.18 RToe | 515.8501
S | HR04VP4N | HR04VT4T | HR04VP4N.GN | E:NEG pump D:Getterpumpe (NEG) | 13.06.18 RToe | 515.8501
S | HR04VP4I | HR04VT4T | HR04VP4I.GN | E:Ion getter pump D:Ionengetterpumpe | 13.06.18 RToe | 515.8501
G | HR04VK6 | HR04VK6 |  | E:Vacuum Chamber D:Vakuumkammer | 13.06.18 RToe
K | HR04VK6 | HR04VK6 |  | E:Vacuum Chamber D:Vakuumkammer | 02.08.18 Rtoe 25.08.18 FPel
G | HR04DL3 | HR04DL3 |  | E:Beam loss monitor D:Strahlverlustmonitor | 13.06.18 RToe
S | HR04DL3 | HR04DL3 | HR04DL3.GN | E:Beam loss monitor D:Strahlverlustmonitor | 13.06.18 RToe | 518.0243
G | HR04LH2C | HR04LH2C |  | E:Ion clearing D:Ionenabsaugung | 13.06.18 RToe
S | HR04LH2C | HR04LH2C | HR04LH2C.GN | E:Ion clearing D:Ionenabsaugung | 13.06.18 RToe | 518.5291
G | HR04VT5T | HR04VT5T |  | E:Pumping Cross Telescope D:Pumpkoerper Teleskop | 02.08.18 RToe | 518.8921
S | HR04VP5N | HR04VT5T | HR04VP5N.GN | E:NEG pump D:Getterpumpe (NEG) | 13.06.18 RToe | 518.8921
S | HR04VP5I | HR04VT5T | HR04VP5I.GN | E:Ion getter pump D:Ionengetterpumpe | 13.06.18 RToe | 518.8921
G | HR04VK7 | HR04VK7 |  | E:Vacuum Chamber D:Vakuumkammer | 13.06.18 RToe
K | HR04VK7 | HR04VK7 |  | E:Vacuum Chamber D:Vakuumkammer | 02.08.18 Rtoe 25.08.18 FPel
G | HR04VT6T | HR04VT6T |  | E:Pumping Cross Telescope D:Pumpkoerper Teleskop | 02.08.18 RToe | 521.9341
S | HR04VP6N | HR04VT6T | HR04VP6N.GN | E:NEG pump D:Getterpumpe (NEG) | 13.06.18 RToe | 521.9341
S | HR04VP6I | HR04VT6T | HR04VP6I.GN | E:Ion getter pump D:Ionengetterpumpe | 13.06.18 RToe | 521.9341
G | HR04DX1 | HR04DX1 |  | E:BPM D:BPM | 13.06.18 RToe
S | HR04DX1 | HR04DX1 | HR04DX1.GV | E:BPM D:BPM | 02.08.18 RToe | 522.5532
G | HR04VU53 | HR04VU53 |  | E:Chamber dipole D:Kammer Dipol | 13.06.18 RToe
S | HR04MH53 | HR04VU53 | HR04MH53.GN | E:Chicane dipole D:Schikanendipol | 13.06.18 RToe | 523.4865
!=S4205
G | HR05VV1T | HR05VV1T |  | E:Gate valve D:Sektionsschieber | 13.06.18 RToe
S | HR05VV1T | HR05VV1T |  | E:Gate valve D:Sektionsschieber | 13.06.18 RToe | 523.8138
G | HR05VQ1 | HR05VQ1 |  | E:Quadrupole chamber D:Vakuumkammer Quadrupol | 13.06.18 RToe
S | HR05QT4FA | HR05VQ1 | HR05QT4FA.GN | E:Quadrupole in the straight D:Quadrupol auf der Geraden | 02.08.18 RToe | 524.5833
G | HR05DL1 | HR05DL1 |  | E:Beam loss monitor D:Strahlverlustmonitor | 13.06.18 RToe
S | HR05DL1 | HR05DL1 | HR05DL1.GN | E:Beam loss monitor D:Strahlverlustmonitor | 13.06.18 RToe | 524.5833
G | HR05VT1T | HR05VT1T |  | E:Pumping Cross Telescope D:Pumpkoerper Teleskop | 02.08.18 RToe | 524.9003
S | HR05VP1N | HR05VT1T | HR05VP1N.GN | E:NEG pump D:Getterpumpe (NEG) | 13.06.18 RToe | 524.9003
S | HR05VP1I | HR05VT1T | HR05VP1I.GN | E:Ion getter pump D:Ionengetterpumpe | 13.06.18 RToe | 524.9003
G | HR05KS4 | HR05KS4 |  | E:Sextupole D:Sextupol | 13.06.18 RToe
S | HR05KS4 | HR05KS4 | HR05KS4.GN | E:Sextupole D:Sextupol | 13.06.18 RToe | 525.4083
S | HR05DX1 | HR05KS4 | HR05DX1.GV | E:BPM D:BPM | 02.08.18 RToe | 525.4933
G | HR05QT4DA | HR05QT4DA |  | E:Quadrupole in the straight D:Quadrupol auf der Geraden | 13.06.18 RToe
S | HR05QT4DA | HR05QT4DA | HR05QT4DA.GN | E:Quadrupole in the straight D:Quadrupol auf der Geraden | 13.06.18 RToe | 526.1833
G | HR05KH1 | HR05KH1 |  | E:hor. corrector D:hor. Steerer | 13.06.18 RToe
S | HR05KH1 | HR05KH1 | HR05KH1.GN | E:hor. corrector D:hor. Steerer | 13.06.18 RToe | 526.5863
G | HR05LV1C | HR05LV1C |  | E:Ion clearing D:Ionenabsaugung | 13.06.18 RToe
S | HR05LV1C | HR05LV1C | HR05LV1C.GN | E:Ion clearing D:Ionenabsaugung | 13.06.18 RToe | 526.7783
G | HR05KV1 | HR05KV1 |  | E:vert. corrector D:vert. Steerer | 13.06.18 RToe
S | HR05KV1 | HR05KV1 | HR05KV1.GN | E:vert. corrector D:vert. Steerer | 13.06.18 RToe | 527.0863
G | HR05VQ2 | HR05VQ2 |  | E:Quadrupole chamber D:Vakuumkammer Quadrupol | 13.06.18 RToe
S | HR05QT4DB | HR05VQ2 | HR05QT4DB.GN | E:Quadrupole in the straight D:Quadrupol auf der Geraden | 02.08.18 RToe | 527.7833
G | HR05VT2T | HR05VT2T |  | E:Pumping Cross Telescope D:Pumpkoerper Teleskop | 02.08.18 RToe | 528.1003
S | HR05VP2N | HR05VT2T | HR05VP2N.GN | E:NEG pump D:Getterpumpe (NEG) | 13.06.18 RToe | 528.1003
S | HR05VP2I | HR05VT2T | HR05VP2I.GN | E:Ion getter pump D:Ionengetterpumpe | 13.06.18 RToe | 528.1003
G | HR05LH2C | HR05LH2C |  | E:Ion clearing D:Ionenabsaugung | 13.06.18 RToe
S | HR05LH2C | HR05LH2C | HR05LH2C.GN | E:Ion clearing D:Ionenabsaugung | 02.08.18 RToe | 528.4753
G | HR05VQ3 | HR05VQ3 |  | E:Quadrupole chamber D:Vakuumkammer Quadrupol | 13.06.18 RToe
S | HR05QT4FB | HR05VQ3 | HR05QT4FB.GN | E:Quadrupole in the straight D:Quadrupol auf der Geraden | 02.08.18 RToe | 529.3833
G | HR05DL2 | HR05DL2 |  | E:Beam loss monitor D:Strahlverlustmonitor | 13.06.18 RToe
S | HR05DL2 | HR05DL2 | HR05DL2.GN | E:Beam loss monitor D:Strahlverlustmonitor | 13.06.18 RToe | 529.3833
G | HR05KS5 | HR05KS5 |  | E:Sextupole D:Sextupol | 13.06.18 RToe
S | HR05KS5 | HR05KS5 | HR05KS5.GN | E:Sextupole D:Sextupol | 13.06.18 RToe | 529.7863
G | HR05VT3T | HR05VT3T |  | E:Pumping Cross Telescope D:Pumpkoerper Teleskop | 02.08.18 RToe | 530.2273
S | HR05VP3N | HR05VT3T | HR05VP3N.GN | E:NEG pump D:Getterpumpe (NEG) | 13.06.18 RToe | 530.2273
S | HR05VP3I | HR05VT3T | HR05VP3I.GN | E:Ion getter pump D:Ionengetterpumpe | 13.06.18 RToe | 530.2273
S | HR05VV3E | HR05VT3T |  | E:Angle valve D:Eckventil | 13.06.18 Rtoe 25.08.18 FPel | 530.2273
G | HR05KH2 | HR05KH2 |  | E:hor. corrector D:hor. Steerer | 13.06.18 RToe
S | HR05KH2 | HR05KH2 | HR05KH2.GN | E:hor. corrector D:hor. Steerer | 13.06.18 RToe | 530.8363
G | HR05KV2 | HR05KV2 |  | E:vert. corrector D:vert. Steerer | 13.06.18 RToe
S | HR05KV2 | HR05KV2 | HR05KV2.GN | E:vert. corrector D:vert. Steerer | 13.06.18 RToe | 531.3363
G | HR05DX2 | HR05DX2 |  | E:BPM D:BPM | 13.06.18 RToe
S | HR05DX2 | HR05DX2 | HR05DX2.GV | E:BPM D:BPM | 02.08.18 RToe | 531.4063
G | HR05VK1 | HR05VK1 |  | E:Vacuum Chamber D:Vakuumkammer | 13.06.18 RToe
K | HR05VK1 | HR05VK1 |  | E:Vacuum Chamber D:Vakuumkammer | 02.08.18 Rtoe 25.08.18 FPel
G | HR05LH3C | HR05LH3C |  | E:Ion clearing D:Ionenabsaugung | 13.06.18 RToe
S | HR05LH3C | HR05LH3C | HR05LH3C.GN | E:Ion clearing D:Ionenabsaugung | 13.06.18 RToe | 532.7243
G | HR05VK2 | HR05VK2 |  | E:Vacuum Chamber D:Vakuumkammer | 13.06.18 RToe
K | HR05VK2 | HR05VK2 |  | E:Vacuum Chamber D:Vakuumkammer | 02.08.18 Rtoe 25.08.18 FPel
G | HR05VT4T | HR05VT4T |  | E:Pumping Cross Telescope D:Pumpkoerper Teleskop | 02.08.18 RToe | 533.2873
S | HR05VP4N | HR05VT4T | HR05VP4N.GN | E:NEG pump D:Getterpumpe (NEG) | 13.06.18 RToe | 533.2873
S | HR05VP4I | HR05VT4T | HR05VP4I.GN | E:Ion getter pump D:Ionengetterpumpe | 13.06.18 RToe | 533.2873
G | HR05DS1 | HR05DS1 |  | E:Scraper D:Blende | 02.08.18 RToe | 533.7623
S | HR05DS1I | HR05DS1 |  | E:Scraper D:Blende | 02.08.18 RToe
S | HR05DS1A | HR05DS1 |  | E:Scraper D:Blende | 02.08.18 RToe
S | HR05DS1O | HR05DS1 |  | E:Scraper D:Blende | 02.08.18 RToe
S | HR05DS1U | HR05DS1 |  | E:Scraper D:Blende | 02.08.18 RToe
G | HR05VK3 | HR05VK3 |  | E:Vacuum Chamber D:Vakuumkammer | 13.06.18 RToe
K | HR05VK3 | HR05VK4 |  | E:Vacuum Chamber D:Vakuumkammer | 02.08.18 Rtoe 25.08.18 FPel
G | HR05DL3 | HR05DL3 |  | E:Beam loss monitor D:Strahlverlustmonitor | 13.06.18 RToe
S | HR05DL3 | HR05DL3 | HR05DL3.GN | E:Beam loss monitor D:Strahlverlustmonitor | 13.06.18 RToe | 535.1863
G | HR05VK4 | HR05VK4 |  | E:Vacuum Chamber D:Vakuumkammer | 13.06.18 RToe
K | HR05VK4 | HR05VK4 |  | E:Vacuum Chamber D:Vakuumkammer | 02.08.18 Rtoe 25.08.18 FPel
G | HR05VK5 | HR05VK5 |  | E:Vacuum Chamber D:Vakuumkammer | 13.06.18 RToe
K | HR05VK5 | HR05VK5 |  | E:Vacuum Chamber D:Vakuumkammer | 02.08.18 Rtoe 25.08.18 FPel
G | HR05VT5T | HR05VT5T |  | E:Pumping Cross Telescope D:Pumpkoerper Teleskop | 02.08.18 RToe | 536.2873
S | HR05VP5N | HR05VT5T | HR05VP5N.GN | E:NEG pump D:Getterpumpe (NEG) | 13.06.18 RToe | 536.2873
S | HR05VP5I | HR05VT5T | HR05VP5I.GN | E:Ion getter pump D:Ionengetterpumpe | 13.06.18 RToe | 536.2873
G | HR05VK6 | HR05VK6 |  | E:Vacuum Chamber D:Vakuumkammer | 13.06.18 RToe
K | HR05VK6 | HR05VK6 |  | E:Vacuum Chamber D:Vakuumkammer | 02.08.18 Rtoe 25.08.18 FPel
G | HR05LH4C | HR05LH4C |  | E:Ion clearing D:Ionenabsaugung | 13.06.18 RToe
S | HR05LH4C | HR05LH4C | HR05LH4C.GN | E:Ion clearing D:Ionenabsaugung | 13.06.18 RToe | 537.6743
G | HR05DX3 | HR05DX4 |  | E:BPM D:BPM | 02.08.18 RToe
S | HR05DX3 | HR05DX4 | HR05DX4.GV | E:BPM D:BPM | 02.08.18 RToe | 537.7733
G | HR05VK7 | HR05VK7 |  | E:Vacuum Chamber D:Vakuumkammer | 13.06.18 RToe
K | HR05VK7 | HR05VK7 |  | E:Vacuum Chamber D:Vakuumkammer | 02.08.18 Rtoe 25.08.18 FPel
G | HR05VV3S | HR05VV3S |  | E:Fast closing valve D:Schnellschlussventil | 13.06.18 RToe
S | HR05VV3S | HR05VV3S |  | E:Fast closing valve D:Schnellschlussventil | 02.08.18 RToe | 538.4333
G | HR05VK8 | HR05VK8 |  | E:Vacuum Chamber D:Vakuumkammer | 13.06.18 RToe
K | HR05VK8 | HR05VK8 |  | E:Vacuum Chamber D:Vakuumkammer | 02.08.18 Rtoe 25.08.18 FPel
!=S4206
G | HR06VV1T | HR06VV1T |  | E:Gate valve D:Sektionsschieber | 13.06.18 RToe
S | HR06VV1T | HR06VV1T |  | E:Gate valve D:Sektionsschieber | 13.06.18 RToe | 539.0188
G | HR06VK1 | HR06VK1 |  | E:Vacuum Chamber D:Vakuumkammer | 13.06.18 RToe
K | HR06VK1 | HR06VK1 |  | E:Vacuum Chamber D:Vakuumkammer | 02.08.18 Rtoe 25.08.18 FPel
G | HR06DL1 | HR06DL1 |  | E:Beam loss monitor D:Strahlverlustmonitor | 13.06.18 RToe
S | HR06DL1 | HR06DL1 | HR06DL1.GN | E:Beam loss monitor D:Strahlverlustmonitor | 13.06.18 RToe | 539.0688
G | HR06VT1T | HR06VT1T |  | E:Pumping Cross Telescope D:Pumpkoerper Teleskop | 02.08.18 RToe | 539.2873
S | HR06VP1N | HR06VT1T | HR06VP1N.GN | E:NEG pump D:Getterpumpe (NEG) | 13.06.18 RToe | 539.2873
S | HR06VP1I | HR06VT1T | HR06VP1I.GN | E:Ion getter pump D:Ionengetterpumpe | 13.06.18 RToe | 539.2873
S | HR06VV1E | HR06VT1T |  | E:Angle valve D:Eckventil | 13.06.18 Rtoe 25.08.18 FPel | 539.2873
S | HR06VM1P | HR06VT1T |  | E:Penning D:Penning | 13.06.18 RToe | 539.2873
G | HR06VK2 | HR06VK2 |  | E:Vacuum Chamber D:Vakuumkammer | 13.06.18 RToe
K | HR06VK2 | HR06VK2 |  | E:Vacuum Chamber D:Vakuumkammer | 02.08.18 Rtoe 25.08.18 FPel
G | HR06BP1 | HR06BP1 |  | E:Stoch.Pickup D:Stoch.Pickup | 13.06.18 RToe
S | HR06BP1 | HR06BP1 |  | E:Stoch.Pickup D:Stoch.Pickup | 02.08.18 RToe | 540.9773
S | HR06BP2 | HR06BP1 |  | E:Stoch.Pickup D:Stoch.Pickup | 02.08.18 RToe | 542.2273
G | HR06VK3 | HR06VK3 |  | E:Vacuum Chamber D:Vakuumkammer | 13.06.18 RToe
K | HR06VK3 | HR06VK3 |  | E:Vacuum Chamber D:Vakuumkammer | 02.08.18 Rtoe 25.08.18 FPel
G | HR06BP3 | HR06BP3 |  | E:Stoch.Pickup D:Stoch.Pickup | 13.06.18 RToe
S | HR06BP3 | HR06BP3 |  | E:Stoch.Pickup D:Stoch.Pickup | 02.08.18 RToe | 544.0173
G | HR06VK4 | HR06VK4 |  | E:Vacuum Chamber D:Vakuumkammer | 13.06.18 RToe
K | HR06VK4 | HR06VK4 |  | E:Vacuum Chamber D:Vakuumkammer | 02.08.18 Rtoe 25.08.18 FPel
G | HR06VT2T | HR06VT2T |  | E:Pumping Cross Telescope D:Pumpkoerper Teleskop | 02.08.18 RToe | 544.3083
S | HR06VP2N | HR06VT2T | HR06VP2N.GN | E:NEG pump D:Getterpumpe (NEG) | 02.08.18 RToe | 544.3083
S | HR06VP2I | HR06VT2T | HR06VP2I.GN | E:Ion getter pump D:Ionengetterpumpe | 02.08.18 RToe | 544.3083
G | HR06DX1 | HR06DX1 |  | E:BPM D:BPM | 13.06.18 RToe
S | HR06DX1 | HR06DX1 | HR06DX1.GV | E:BPM D:BPM | 02.08.18 RToe | 544.4608
!=S4207
G | HR07VV1T | HR07VV1T |  | E:Gate valve D:Sektionsschieber | 13.06.18 RToe
S | HR07VV1T | HR07VV1T |  | E:Gate valve D:Sektionsschieber | 13.06.18 RToe | 544.8308
G | HR07VK1 | HR07VK1 |  | E:Vacuum Chamber D:Vakuumkammer | 13.06.18 RToe
K | HR07VK1 | HR07VK1 |  | E:Vacuum Chamber D:Vakuumkammer | 02.08.18 Rtoe 25.08.18 FPel
G | HR07KH1 | HR07KH1 |  | E:hor. corrector D:hor. Steerer | 13.06.18 RToe
S | HR07KH1 | HR07KH1 | HR07KH1.GN | E:hor. corrector D:hor. Steerer | 13.06.18 RToe | 545.8333
G | HR07DL1 | HR07DL1 |  | E:Beam loss monitor D:Strahlverlustmonitor | 13.06.18 RToe
S | HR07DL1 | HR07DL1 | HR07DL1.GN | E:Beam loss monitor D:Strahlverlustmonitor | 13.06.18 RToe | 545.8333
G | HR07VT1T | HR07VT1T |  | E:Pumping Cross Telescope D:Pumpkoerper Teleskop | 02.08.18 RToe | 547.6743
S | HR07VP1N | HR07VT1T | HR07VP1N.GN | E:NEG pump D:Getterpumpe (NEG) | 13.06.18 RToe | 547.6743
S | HR07VP1I | HR07VT1T | HR07VP1I.GN | E:Ion getter pump D:Ionengetterpumpe | 13.06.18 RToe | 547.6743
G | HR07VK3 | HR07VK3 |  | E:Vacuum Chamber D:Vakuumkammer | 13.06.18 RToe
K | HR07VK3 | HR07VK3 |  | E:Vacuum Chamber D:Vakuumkammer | 02.08.18 Rtoe 25.08.18 FPel
G | HR07KV1 | HR07KV1 |  | E:vert. corrector D:vert. Steerer | 13.06.18 RToe
S | HR07KV1 | HR07KV1 | HR07KV1.GN | E:vert. corrector D:vert. Steerer | 13.06.18 RToe | 549.6333
G | HR07LH1C | HR07LH1C |  | E:Ion clearing D:Ionenabsaugung | 13.06.18 RToe
S | HR07LH1C | HR07LH1C | HR07LH1C.GN | E:Ion clearing D:Ionenabsaugung | 13.06.18 RToe | 550.3113
G | HR07KH2 | HR07KH2 |  | E:hor. corrector D:hor. Steerer | 13.06.18 RToe
S | HR07KH2 | HR07KH2 | HR07KH2.GN | E:hor. corrector D:hor. Steerer | 13.06.18 RToe | 550.6333
G | HR07VT2T | HR07VT2T |  | E:Pumping Cross Telescope D:Pumpkoerper Teleskop | 02.08.18 RToe | 550.8243
S | HR07VP2N | HR07VT2T | HR07VP2N.GN | E:NEG pump D:Getterpumpe (NEG) | 13.06.18 RToe | 550.8243
S | HR07VP2I | HR07VT2T | HR07VP2I.GN | E:Ion getter pump D:Ionengetterpumpe | 13.06.18 RToe | 550.8243
G | HR07VK4 | HR07VK4 |  | E:Vacuum Chamber D:Vakuumkammer | 13.06.18 RToe
K | HR07VK4 | HR07VK4 |  | E:Vacuum Chamber D:Vakuumkammer | 02.08.18 Rtoe 25.08.18 FPel
G | HR07KS6 | HR07KS6 |  | E:Sextupole D:Sextupol | 13.06.18 RToe
S | HR07KS6 | HR07KS6 | HR07KS6.GN | E:Sextupole D:Sextupol | 13.06.18 RToe | 551.6333
G | HR07VK5 | HR07VK5 |  | E:Vacuum Chamber D:Vakuumkammer | 13.06.18 RToe
K | HR07VK5 | HR07VK5 |  | E:Vacuum Chamber D:Vakuumkammer | 02.08.18 Rtoe 25.08.18 FPel
G | HR07VK6 | HR07VK6 |  | E:Vacuum Chamber D:Vakuumkammer | 13.06.18 RToe
K | HR07VK6 | HR07VK6 |  | E:Vacuum Chamber D:Vakuumkammer | 02.08.18 Rtoe 25.08.18 FPel
S | HR07DR1 | HR07VK6 |  | E:resonant Schottky Pickup D:resonanter Schottkydetektor | 02.08.18 RToe | 552.5833
G | HR07VK8 | HR07VK8 |  | E:Vacuum Chamber D:Vakuumkammer | 13.06.18 RToe
K | HR07VK8 | HR07VK8 |  | E:Vacuum Chamber D:Vakuumkammer | 02.08.18 Rtoe 25.08.18 FPel
G | HR07DX1 | HR07DX1 |  | E:BPM D:BPM | 13.06.18 RToe
S | HR07DX1 | HR07DX1 | HR07DX1.GV | E:BPM D:BPM | 02.08.18 RToe | 553.2753
G | HR07DL2 | HR07DL2 |  | E:Beam loss monitor D:Strahlverlustmonitor | 13.06.18 RToe
S | HR07DL2 | HR07DL2 | HR07DL2.GN | E:Beam loss monitor D:Strahlverlustmonitor | 02.08.18 RToe | 553.4153
G | HR07VT3T | HR07VT3T |  | E:Pumping Cross Telescope D:Pumpkoerper Teleskop | 02.08.18 RToe | 553.8243
S | HR07VP3N | HR07VT3T | HR07VP3N.GN | E:NEG pump D:Getterpumpe (NEG) | 13.06.18 RToe | 553.8243
S | HR07VP3I | HR07VT3T | HR07VP3I.GN | E:Ion getter pump D:Ionengetterpumpe | 13.06.18 RToe | 553.8243
S | HR07VV3E | HR07VT3T |  | E:Angle valve D:Eckventil | 13.06.18 Rtoe 25.08.18 FPel | 553.8243
G | HR07VK9 | HR07VK9 |  | E:Vacuum Chamber D:Vakuumkammer | 13.06.18 RToe
K | HR07VK9 | HR07VK9 |  | E:Vacuum Chamber D:Vakuumkammer | 02.08.18 Rtoe 25.08.18 FPel
G | HR07VT4T | HR07VT4T |  | E:Pumping Cross Telescope D:Pumpkoerper Teleskop | 02.08.18 RToe | 556.8243
S | HR07VP4N | HR07VT4T | HR07VP4N.GN | E:NEG pump D:Getterpumpe (NEG) | 13.06.18 RToe | 556.8243
S | HR07VP4I | HR07VT4T | HR07VP4I.GN | E:Ion getter pump D:Ionengetterpumpe | 13.06.18 RToe | 556.8243
G | HR07VKA | HR07VKA |  | E:Vacuum Chamber D:Vakuumkammer | 13.06.18 RToe
K | HR07VKA | HR07VKA |  | E:Vacuum Chamber D:Vakuumkammer | 02.08.18 Rtoe 25.08.18 FPel
G | HR07DL3 | HR07DL3 |  | E:Beam loss monitor D:Strahlverlustmonitor | 13.06.18 RToe
S | HR07DL3 | HR07DL3 | HR07DL3.GN | E:Beam loss monitor D:Strahlverlustmonitor | 02.08.18 RToe | 559.2653
G | HR07LH2C | HR07LH2C |  | E:Ion clearing D:Ionenabsaugung | 13.06.18 RToe
S | HR07LH2C | HR07LH2C | HR07LH2C.GN | E:Ion clearing D:Ionenabsaugung | 13.06.18 RToe | 559.4613
G | HR07VT5T | HR07VT5T |  | E:Pumping Cross Telescope D:Pumpkoerper Teleskop | 02.08.18 RToe | 559.8243
S | HR07VP5N | HR07VT5T | HR07VP5N.GN | E:NEG pump D:Getterpumpe (NEG) | 13.06.18 RToe | 559.8243
S | HR07VP5I | HR07VT5T | HR07VP5I.GN | E:Ion getter pump D:Ionengetterpumpe | 13.06.18 RToe | 559.8243
G | HR07VKB | HR07VKB |  | E:Vacuum Chamber D:Vakuumkammer | 13.06.18 RToe
K | HR07VKB | HR07VKB |  | E:Vacuum Chamber D:Vakuumkammer | 02.08.18 Rtoe 25.08.18 FPel
G | HR07VT6T | HR07VT6T |  | E:Pumping Cross Telescope D:Pumpkoerper Teleskop | 02.08.18 RToe | 562.9743
S | HR07VP6N | HR07VT6T | HR07VP6N.GN | E:NEG pump D:Getterpumpe (NEG) | 13.06.18 RToe | 562.9743
S | HR07VP6I | HR07VT6T | HR07VP6I.GN | E:Ion getter pump D:Ionengetterpumpe | 13.06.18 RToe | 562.9743
G | HR07DL4 | HR07DL4 |  | E:Beam loss monitor D:Strahlverlustmonitor | 13.06.18 RToe
S | HR07DL4 | HR07DL4 | HR07DL4.GN | E:Beam loss monitor D:Strahlverlustmonitor | 02.08.18 RToe | 563.5333
G | HR07VQ1 | HR07VQ1 |  | E:Quadrupole chamber D:Vakuumkammer Quadrupol | 13.06.18 RToe
S | HR07QT1FC | HR07VQ1 | HR07QT1FC.GN | E:Quadrupole in the straight D:Quadrupol auf der Geraden | 02.08.18 RToe | 564.1333
S | HR07QT1DC | HR07VQ1 | HR07QT1DC.GN | E:Quadrupole in the straight D:Quadrupol auf der Geraden | 02.08.18 RToe | 565.7333
G | HR07DL5 | HR07DL5 |  | E:Beam loss monitor D:Strahlverlustmonitor | 13.06.18 RToe
S | HR07DL5 | HR07DL5 | HR07DL5.GN | E:Beam loss monitor D:Strahlverlustmonitor | 13.06.18 RToe | 565.7333
G | HR07VT7T | HR07VT7T |  | E:Pumping Cross Telescope D:Pumpkoerper Teleskop | 02.08.18 RToe | 565.9743
S | HR07VP7N | HR07VT7T | HR07VP7N.GN | E:NEG pump D:Getterpumpe (NEG) | 13.06.18 RToe | 565.9743
S | HR07VP7I | HR07VT7T | HR07VP7I.GN | E:Ion getter pump D:Ionengetterpumpe | 13.06.18 RToe | 565.9743
G | HR07VKC | HR07VKC |  | E:Vacuum Chamber D:Vakuumkammer | 13.06.18 RToe
K | HR07VKC | HR07VKC |  | E:Vacuum Chamber D:Vakuumkammer | 02.08.18 Rtoe 25.08.18 FPel
G | HR07VQ2 | HR07VQ2 |  | E:Quadrupole chamber D:Vakuumkammer Quadrupol | 13.06.18 RToe
S | HR07QT2FB | HR07VQ2 | HR07QT2FB.GN | E:Quadrupole in the straight D:Quadrupol auf der Geraden | 02.08.18 RToe | 568.5333
G | HR07DL6 | HR07DL6 |  | E:Beam loss monitor D:Strahlverlustmonitor | 13.06.18 RToe
S | HR07DL6 | HR07DL6 | HR07DL6.GN | E:Beam loss monitor D:Strahlverlustmonitor | 13.06.18 RToe | 568.5333
G | HR07VT8T | HR07VT8T |  | E:Pumping Cross Telescope D:Pumpkoerper Teleskop | 02.08.18 RToe | 568.8243
S | HR07VP8N | HR07VT8T | HR07VP8N.GN | E:NEG pump D:Getterpumpe (NEG) | 13.06.18 RToe | 568.8243
S | HR07VP8I | HR07VT8T | HR07VP8I.GN | E:Ion getter pump D:Ionengetterpumpe | 13.06.18 RToe | 568.8243
S | HR07VV8E | HR07VT8T |  | E:Angle valve D:Eckventil | 13.06.18 Rtoe 25.08.18 FPel | 568.8243
G | HR07LH3C | HR07LH3C |  | E:Ion clearing D:Ionenabsaugung | 13.06.18 RToe
S | HR07LH3C | HR07LH3C | HR07LH3C.GN | E:Ion clearing D:Ionenabsaugung | 13.06.18 RToe | 569.2403
G | HR07VKD | HR07VKD |  | E:Vacuum Chamber D:Vakuumkammer | 13.06.18 RToe
K | HR07VKD | HR07VKD |  | E:Vacuum Chamber D:Vakuumkammer | 02.08.18 Rtoe 25.08.18 FPel
G | HR07DP1I | HR07DP1I |  | E:Wall Current Monitor D:Wall Current Monitor | 02.08.18 RToe
S | HR07DP1I | HR07DP1I |  | E:Wall Current Monitor D:Wall Current Monitor | 02.08.18 RToe | 570.2833
G | HR07VQ3 | HR07VQ3 |  | E:Quadrupole chamber D:Vakuumkammer Quadrupol | 13.06.18 RToe
S | HR07QT1DD | HR07VQ3 | HR07QT1DD.GN | E:Quadrupole in the straight D:Quadrupol auf der Geraden | 02.08.18 RToe | 571.3333
G | HR07DL7 | HR07DL7 |  | E:Beam loss monitor D:Strahlverlustmonitor | 13.06.18 RToe
S | HR07DL7 | HR07DL7 | HR07DL7.GN | E:Beam loss monitor D:Strahlverlustmonitor | 13.06.18 RToe | 571.3333
G | HR07VT9T | HR07VT9T |  | E:Pumping Cross Telescope D:Pumpkoerper Teleskop | 02.08.18 RToe | 571.6743
S | HR07VP9N | HR07VT9T | HR07VP9N.GN | E:NEG pump D:Getterpumpe (NEG) | 13.06.18 RToe | 571.6743
S | HR07VP9I | HR07VT9T | HR07VP9I.GN | E:Ion getter pump D:Ionengetterpumpe | 13.06.18 RToe | 571.6743
G | HR07VQ4 | HR07VQ4 |  | E:Quadrupole chamber D:Vakuumkammer Quadrupol | 13.06.18 RToe
S | HR07QT1FD | HR07VQ4 | HR07QT1FD.GN | E:Quadrupole in the straight D:Quadrupol auf der Geraden | 02.08.18 RToe | 572.9333
G | HR07DL8 | HR07DL8 |  | E:Beam loss monitor D:Strahlverlustmonitor | 13.06.18 RToe
S | HR07DL8 | HR07DL8 | HR07DL8.GN | E:Beam loss monitor D:Strahlverlustmonitor | 13.06.18 RToe | 572.9333
G | HR07DF1 | HR07DF1 |  | E:Viewer D:Sichtschirm | 13.06.18 RToe
S | HR07DF1 | HR07DF1 |  | E:Viewer D:Sichtschirm | 13.06.18 RToe | 573.8333
G | HR07VKE | HR07VKE |  | E:Vacuum Chamber D:Vakuumkammer | 13.06.18 RToe
K | HR07VKE | HR07VKE |  | E:Vacuum Chamber D:Vakuumkammer | 02.08.18 Rtoe 25.08.18 FPel
G | HR07VTAL | HR07VTAL |  | E:Pumping Cross, floating D:Pumpkoerper, Loslager | 02.08.18 RToe | 574.6284
S | HR07VPAN1 | HR07VTAL | HR07VPAN1.GN | E:NEG pump D:Getterpumpe (NEG) | 13.06.18 RToe | 574.6284
S | HR07VPAI1 | HR07VTAL | HR07VPAI1.GN | E:Ion getter pump D:Ionengetterpumpe | 13.06.18 RToe | 574.6284
S | HR07VPAN2 | HR07VTAL | HR07VPAN2.GN | E:NEG pump D:Getterpumpe (NEG) | 13.06.18 RToe | 574.6284
S | HR07VPAI2 | HR07VTAL | HR07VPAI2.GN | E:Ion getter pump D:Ionengetterpumpe | 13.06.18 RToe | 574.6284
G | HR07LH4C | HR07LH4C |  | E:Ion clearing D:Ionenabsaugung | 13.06.18 RToe
S | HR07LH4C | HR07LH4C | HR07LH4C.GN | E:Ion clearing D:Ionenabsaugung | 13.06.18 RToe | 574.8164
!=S2043
G | THS1VV2T | THS1VV2T |  | E:Gate valve D:Sektionsschieber | 13.06.18 RToe
D | THS1VV2T | THS1VV2T |  | E:Gate valve D:Sektionsschieber | 02.08.18 RToe | 457.1
G | THS1DL1 | THS1DL1 |  | E:Beam loss monitor D:Strahlverlustmonitor | 13.06.18 RToe
S | THS1DL1 | THS1DL1 | THS1DL1.GN | E:Beam loss monitor D:Strahlverlustmonitor | 02.08.18 RToe | 457.1
G | THS1VK1 | THS1VK1 |  | E:Vacuum Chamber D:Vakuumkammer | 13.06.18 RToe
K | THS1VK1 | THS1VK1 |  | E:Vacuum Chamber D:Vakuumkammer | 02.08.18 Rtoe 25.08.18 FPel
G | THS1VT1S | THS1VT1S |  | E:Pumping Cross Special D:Pumpkoerper Sonderform | 02.08.18 RToe | 457.6
S | THS1VP1N | THS1VT1S | THS1VP1N.GN | E:NEG pump D:Getterpumpe (NEG) | 02.08.18 Rtoe 25.08.18 FPel | 457.6
S | THS1VP1I | THS1VT1S | THS1VP1I.GN | E:Ion getter pump D:Ionengetterpumpe | 02.08.18 Rtoe 25.08.18 FPel | 457.6
S | THS1VV1E | THS1VT1S |  | E:Angle valve D:Eckventil | 02.08.18 Rtoe 25.08.18 FPel | 457.6
G | THS1DX5 | THS1DX5 |  | E:BPM D:BPM | 13.06.18 RToe
S | THS1DX5 | THS1DX5 | THS1DX5.GV | E:BPM D:BPM | 02.08.18 RToe | 457.76
G | THS1VU05 | THS1VU05 |  | E:Chamber dipole D:Kammer Dipol | 13.06.18 RToe
S | THS1MH05 | THS1VU05 | THS1MH05.GN | E:Injection dipole D:Injektionsdipol | 02.08.18 RToe | 459.25
G | THS1VT2S | THS1VT2S |  | E:Pumping Cross Special D:Pumpkoerper Sonderform | 02.08.18 RToe | 459.7
S | THS1VP2N | THS1VT2S | THS1VP2N.GN | E:NEG pump D:Getterpumpe (NEG) | 02.08.18 Rtoe 25.08.18 FPel | 459.7
S | THS1VP2I | THS1VT2S | THS1VP2I.GN | E:Ion getter pump D:Ionengetterpumpe | 02.08.18 Rtoe 25.08.18 FPel | 459.7
S | THS1VV2E | THS1VT2S |  | E:Angle valve D:Eckventil | 02.08.18 Rtoe 25.08.18 FPel | 459.7
G | THS1MM1 | THS1MM1 |  | E:Chamber septum D:Kammer Septum | 19.07.18 RToe
S | THS1MP1 | THS1MM1 | THS1MP1.GN | E:Injection septum D:Injektionsseptum | 02.08.18 RToe | 461.2
G | THS1VK2 | THS1VK2 |  | E:Vacuum Chamber D:Vakuumkammer | 13.06.18 RToe
K | THS1VK2 | THS1VK2 |  | E:Vacuum Chamber D:Vakuumkammer | 02.08.18 Rtoe 25.08.18 FPel
G | THS1MM2 | THS1MM2 |  | E:Chamber septum D:Kammer Septum | 19.07.18 RToe
S | THS1MP2 | THS1MM2 | THS1MP1.GN | E:Injection septum D:Injektionsseptum | 02.08.18 RToe | 462.46
G | THS1VK3 | THS1VK3 |  | E:Vacuum Chamber D:Vakuumkammer | 13.06.18 RToe
K | THS1VK3 | THS1VK3 |  | E:Vacuum Chamber D:Vakuumkammer | 02.08.18 Rtoe 25.08.18 FPel
G | THS1DF6 | THS1DF6 |  | E:Viewer D:Sichtschirm | 13.06.18 RToe
S | THS1DF6 | THS1DF6 |  | E:Viewer D:Sichtschirm | 02.08.18 RToe | 463.04
G | THS1VK4 | THS1VK4 |  | E:Vacuum Chamber D:Vakuumkammer | 13.06.18 RToe
K | THS1VK4 | THS1VK4 |  | E:Vacuum Chamber D:Vakuumkammer | 02.08.18 Rtoe 25.08.18 FPel

## History changes
version | date | name | comment
2.6 | 2018-08-22 | Rtoe, FPel | Div Eintragungen (13.6.18,19.7.18,2.8.18) SPARC eingetragen (22.8.18) Kopf und Fußzeilen eingetragen
2.4 | 2017-10-23 | FPel | TH1VU1 .. 3 in TH1VU5..7 umbenannt wegen Dubletten in HEBT
2.3 | 2017-10-16 | FPel | HR01VQ1 Dublette beseitigt, VQ2 ..6 umbenannt HR18VQ1 Dublette beseitigt, VQ1 ..4 umbenannt THS1VU1 Dublette beseitigt, VU1..2 umbenannt HR08VT1F in Zeile 3 in HR08VV1 umbenannt
2.2 | 2017-10-13 | FPel | HR10QS2FC umbenannt war vorher …2DC
2.1 | 2017-10-12 | FPel | Exxel-Liste von R. Tölle übernommen und Gruppen ergänzt
2.0 | 2017-10-02 | RToe | Alle Elemente neu eingetragen
1.8 | 2015-11-04 | FPel | HR02MK1I in MK1I1 und 1I2 getrennt HR05MK2I in MK2I3 und 2I4 getrennt
1.6 | 2014-08-13 | FPel | HR00VV2T neu (statt 2 x …1T)