## Tabelle1
HESR | Nomen | Gruppe | Powersupply | E:Comment D:Bedeutung | Changedate | Position ab Beginn Nordbogen / m | Gebäude.Ebene.Raum | Erläuterung
!=S4208
G | HR08VV1T | HR08VV1T |  | E:Gate valve D:Sektionsschieber | 13.06.18 RToe
S | HR08VV1T | HR08VV1T | HR08VV1T.GT | E:Gate valve D:Sektionsschieber | 13.06.18 RToe | 574,87480 | G0418A.E10.329A
G | HR08VQ1 | HR08VQ1 |  | E:Quadrupole chamber D:Vakuumkammer Quadrupol | 13.06.18 RToe
S | HR08QS0DA | HR08VQ1 | HR08QS0DA.GN | E:Quadrupole in the arc D:Bogenquadrupol | 13.06.18 RToe | 0,30000 | G0418A.E10.329A
G | HR08DL1 | HR08DL1 |  | E:Beam loss monitor D:Strahlverlustmonitor | 13.06.18 RToe
S | HR08DL1 | HR08DL1 | HR08DL1.GN | E:Beam loss monitor D:Strahlverlustmonitor | 13.06.18 RToe | 0,60000 | G0418A.E10.329A
G | HR08LV1C | HR08LV1C |  | E:Ion clearing D:Ionenabsaugung | 13.06.18 RToe
S | HR08LV1C | HR08LV1C | HR08LV1C.GN | E:Ion clearing D:Ionenabsaugung | 13.06.18 RToe | 0,60550 | G0418A.E10.329A
S | HR08KV1 | HR08LV1C | HR08KV1.GN | E:vert. corrector D:vert. Steerer | 13.06.18 RToe | 0,84000 | G0418A.E10.329A
G | HR08VT1F | HR08VT1F |  | E:Pumping Cross, fixed D:Pumpkoerper, Festlager | 02.08.18 RToe | 1,15900 | G0418A.E10.329A
S | HR08VM1T | HR08VT1F | HR08VM1P.GS | E:Thermovac, Pirani D:Thermovac, Pirani | 14.08.20 RToe | 1,15900 | G0418A.E10.329A
S | HR08VM1P | HR08VT1F | HR08VM1P.GS | E:cold cathode gauge, Penning D:Kaltkathodenmessgerät, Penning | 14.08.20 RToe | 1,15900 | G0418A.E10.329A
S | HR08VP1I | HR08VT1F | HR08VP1I.GN | E:Ion getter pump D:Ionengetterpumpe IZ300 | 18.01.19 RToe | 1,15900 | G0418A.E10.329A
G | HR08VU01 | HR08VU01 |  | E:Chamber dipole D:Kammer Dipol | 13.06.18 RToe
S | HR08MH01 | HR08VU01 | HR08MH01.GN | E:Main dipole D:Hauptdipol | 13.06.18 RToe | 3,54145 | G0418A.E10.329A
G | HR08VT2L | HR08VT2L |  | E:Pumping Cross, floating D:Pumpkoerper, Loslager | 02.08.18 RToe | 5,90290 | G0418A.E10.329A
S | HR08VP2I | HR08VT2L | HR08VP1I.GN | E:Ion getter pump D:Ionengetterpumpe IZ55 | 05.05.19 RToe | 5,90290 | G0418A.E10.329A
G | HR08KS1HA | HR08KS1HA |  | E:Sextupole D:Sextupol | 13.06.18 RToe
S | HR08KS1HA | HR08KS1HA | HR08KS1HA.GN | E:Sextupole D:Sextupol | 13.06.18 RToe | 6,15790 | G0418A.E10.329A
S | HR08DX1 | HR08KS1HA | HR08DX1.GV | E:BPM D:BPM | 13.06.18 RToe | 6,36790 | G0418A.E10.329A
G | HR08QS1FA | HR08QS1FA |  | E:Quadrupole in the arc D:Bogenquadrupol | 13.06.18 RToe
S | HR08QS1FA | HR08QS1FA | HR08QS1FA.GN | E:Quadrupole in the arc D:Bogenquadrupol | 13.06.18 RToe | 6,78290 | G0418A.E10.329A
G | HR08DL2 | HR08DL2 |  | E:Beam loss monitor D:Strahlverlustmonitor | 13.06.18 RToe
S | HR08DL2 | HR08DL2 | HR08DL2.GN | E:Beam loss monitor D:Strahlverlustmonitor | 13.06.18 RToe | 7,08290 | G0418A.E10.329A
G | HR08LH2C | HR08LH2C |  | E:Ion clearing D:Ionenabsaugung | 13.06.18 RToe
S | HR08LH2C | HR08LH2C | HR08LH2C.GN | E:Ion clearing D:Ionenabsaugung | 13.06.18 RToe | 7,33840 | G0418A.E10.329A
G | HR08VT3F | HR08VT3F |  | E:Pumping Cross, fixed D:Pumpkoerper, Festlager | 02.08.18 RToe | 7,64190 | G0418A.E10.329A
S | HR08VM3T | HR08VT3F | HR08VM3P.GS | E:Thermovac, Pirani D:Thermovac, Pirani | 14.08.20 RToe | 7,64190 | G0418A.E10.329A
S | HR08VM3P | HR08VT3F | HR08VM3P.GS | E:cold cathode gauge, Penning D:Kaltkathodenmessgerät, Penning | 14.08.20 RToe | 7,64190 | G0418A.E10.329A
S | HR08VP3I | HR08VT3F | HR08VP1I.GN | E:Ion getter pump D:Ionengetterpumpe IZ300 | 05.05.19 RToe | 7,64190 | G0418A.E10.329A
S | HR08VV3E | HR08VT3F | HR08VV3E.GT | E:Edge valve D:Eckventil | 18.09.18 RToe | 7,64190 | G0418A.E10.329A
G | HR08VR01 | HR08VR01 |  | E:Vacuum Chamber D:Vakuumkammer | 26.08.18 RToe |  | G0418A.E10.329A
G | HR08DL3 | HR08DL3 |  | E:Beam loss monitor D:Strahlverlustmonitor | 13.06.18 RToe
S | HR08DL3 | HR08DL3 | HR08DL3.GN | E:Beam loss monitor D:Strahlverlustmonitor | 13.06.18 RToe | 9,98290 | G0418A.E10.329A
G | HR08VT4L | HR08VT4L |  | E:Pumping Cross, floating D:Pumpkoerper, Loslager | 02.08.18 RToe | 12,38580 | G0418A.E10.329A
S | HR08VP4I | HR08VT4L | HR08VP1I.GN | E:Ion getter pump D:Ionengetterpumpe IZ55 | 05.05.19 RToe | 12,38580 | G0418A.E10.329A
G | HR08KS1VA | HR08KS1VA |  | E:Sextupole D:Sextupol | 13.06.18 RToe
S | HR08KS1VA | HR08KS1VA | HR08KS1VA.GN | E:Sextupole D:Sextupol | 13.06.18 RToe | 12,64080 | G0418A.E10.329A
S | HR08DX2 | HR08KS1VA | HR08DX2.GV | E:BPM D:BPM | 13.06.18 RToe | 12,85080 | G0418A.E10.329A
G | HR08QS1DA | HR08QS1DA |  | E:Quadrupole in the arc D:Bogenquadrupol | 13.06.18 RToe
S | HR08QS1DA | HR08QS1DA | HR08QS1DA.GN | E:Quadrupole in the arc D:Bogenquadrupol | 13.06.18 RToe | 13,26580 | G0418A.E10.329A
G | HR08DL4 | HR08DL4 |  | E:Beam loss monitor D:Strahlverlustmonitor | 13.06.18 RToe
S | HR08DL4 | HR08DL4 | HR08DL4.GN | E:Beam loss monitor D:Strahlverlustmonitor | 13.06.18 RToe | 13,56580 | G0418A.E10.329A
K |  |  |  | Sektionsende
!=S4209
G | HR09VV1T | HR09VV1T |  | E:Gate valve D:Sektionsschieber | 13.06.18 RToe
S | HR09VV1T | HR09VV1T | HR09VV1T.GT | E:Gate valve D:Sektionsschieber | 13.06.18 RToe | 13,80530 | G0418A.E10.329A
G | HR09LH1C | HR09LH1C |  | E:Ion clearing D:Ionenabsaugung | 13.06.18 RToe
S | HR09LH1C | HR09LH1C | HR09LH1C.GN | E:Ion clearing D:Ionenabsaugung | 13.06.18 RToe | 13,89830 | G0418A.E10.329A
G | HR09VT1F | HR09VT1F |  | E:Pumping Cross, fixed D:Pumpkoerper, Festlager | 02.08.18 RToe | 14,12480 | G0418A.E10.329A
S | HR09VP1I | HR09VT1F | HR09VP1I.GN | E:Ion getter pump D:Ionengetterpumpe IZ300 | 18.01.19 RToe | 14,12480 | G0418A.E10.329A
G | HR09VU02 | HR09VU02 |  | E:Chamber dipole D:Kammer Dipol | 13.06.18 RToe
S | HR09MH02 | HR09VU02 | HR08MH01.GN | E:Main dipole D:Hauptdipol | 13.06.18 RToe | 16,50724 | G0418A.E10.329A
G | HR09VT2L | HR09VT2L |  | E:Pumping Cross, floating D:Pumpkoerper, Loslager | 02.08.18 RToe | 18,86869 | G0418A.E10.329A
S | HR09VP2I | HR09VT2L | HR09VP1I.GN | E:Ion getter pump D:Ionengetterpumpe IZ55 | 05.05.19 RToe | 18,86869 | G0418A.E10.329A
G | HR09KS2HA | HR09KS2HA |  | E:Sextupole D:Sextupol | 13.06.18 RToe
S | HR09KS2HA | HR09KS2HA | HR09KS2HA.GN | E:Sextupole D:Sextupol | 13.06.18 RToe | 19,12369 | G0418A.E10.329A
S | HR09DX1 | HR09KS2HA | HR09DX1.GV | E:BPM D:BPM | 13.06.18 RToe | 19,33369 | G0418A.E10.329A
G | HR09QS2FA | HR09QS2FA |  | E:Quadrupole in the arc D:Bogenquadrupol | 13.06.18 RToe
S | HR09QS2FA | HR09QS2FA | HR09QS2FA.GN | E:Quadrupole in the arc D:Bogenquadrupol | 13.06.18 RToe | 19,74869 | G0418A.E10.329A
G | HR09DL1 | HR09DL1 |  | E:Beam loss monitor D:Strahlverlustmonitor | 13.06.18 RToe
S | HR09DL1 | HR09DL1 | HR09DL1.GN | E:Beam loss monitor D:Strahlverlustmonitor | 13.06.18 RToe | 20,04869 | G0418A.E10.329A
G | HR09LH2C | HR09LH2C |  | E:Ion clearing D:Ionenabsaugung | 13.06.18 RToe
S | HR09LH2C | HR09LH2C | HR09LH2C.GN | E:Ion clearing D:Ionenabsaugung | 13.06.18 RToe | 20,05419 | G0418A.E10.329A
S | HR09KH1 | HR09LH2C | HR09KH1.GN | E:hor. corrector D:hor. Steerer | 13.06.18 RToe | 20,28869 | G0418A.E10.329A
G | HR09VT3F | HR09VT3F |  | E:Pumping Cross, fixed D:Pumpkoerper, Festlager | 02.08.18 RToe | 20,60769 | G0418A.E10.329A
S | HR09VM3T | HR09VT3F | HR09VM3P.GS | E:Thermovac, Pirani D:Thermovac, Pirani | 14.08.20 RToe | 20,60769 | G0418A.E10.329A
S | HR09VM3P | HR09VT3F | HR09VM3P.GS | E:Penning, cold cathode gauge D:Penning, Kaltkathodenmessgerät | 14.08.20 RToe | 20,60769 | G0418A.E10.329A
S | HR09VP3I | HR09VT3F | HR09VP1I.GN | E:Ion getter pump D:Ionengetterpumpe IZ300 | 05.05.19 RToe | 20,60769 | G0418A.E10.329A
S | HR09VV3E | HR09VT3F | HR09VV3E.GT | E:Edge valve D:Eckventil | 18.09.18 RToe | 20,60769 | G0418A.E10.329A
G | HR09VU03 | HR09VU03 |  | E:Chamber dipole D:Kammer Dipol | 13.06.18 RToe
S | HR09MH03 | HR09VU03 | HR08MH01.GN | E:Main dipole D:Hauptdipol | 13.06.18 RToe | 22,99014 | G0418A.E10.329A
G | HR09VT4L | HR09VT4L |  | E:Pumping Cross, floating D:Pumpkoerper, Loslager | 02.08.18 RToe | 25,35159 | G0418A.E10.329A
S | HR09VP4I | HR09VT4L | HR09VP1I.GN | E:Ion getter pump D:Ionengetterpumpe IZ55 | 05.05.19 RToe | 25,35159 | G0418A.E10.329A
G | HR09KS2VA | HR09KS2VA |  | E:Sextupole D:Sextupol | 13.06.18 RToe
S | HR09KS2VA | HR09KS2VA | HR09KS2VA.GN | E:Sextupole D:Sextupol | 13.06.18 RToe | 25,60659 | G0418A.E10.329A
S | HR09DX2 | HR09KS2VA | HR09DX2.GV | E:BPM D:BPM | 13.06.18 RToe | 25,81659 | G0418A.E10.329A
G | HR09QS2DA | HR09QS2DA |  | E:Quadrupole in the arc D:Bogenquadrupol | 13.06.18 RToe
S | HR09QS2DA | HR09QS2DA | HR09QS2DA.GN | E:Quadrupole in the arc D:Bogenquadrupol | 13.06.18 RToe | 26,23159 | G0418A.E10.329A
G | HR09DL2 | HR09DL2 |  | E:Beam loss monitor D:Strahlverlustmonitor | 13.06.18 RToe
S | HR09DL2 | HR09DL2 | HR09DL2.GN | E:Beam loss monitor D:Strahlverlustmonitor | 13.06.18 RToe | 26,53159 | G0418A.E10.329A
G | HR09LV3C | HR09LV3C |  | E:Ion clearing D:Ionenabsaugung | 13.06.18 RToe
S | HR09LV3C | HR09LV3C | HR09LV3C.GN | E:Ion clearing D:Ionenabsaugung | 13.06.18 RToe | 26,58709 | G0418A.E10.329A
S | HR09KV1 | HR09LV3C | HR09KV1.GN | E:vert. corrector D:vert. Steerer | 13.06.18 RToe | 26,77159 | G0418A.E10.329A
G | HR09VT5F | HR09VT5F |  | E:Pumping Cross, fixed D:Pumpkoerper, Festlager | 02.08.18 RToe | 27,09059 | G0418A.E10.329A
S | HR09VP5I | HR09VT5F | HR09VP5I.GN | E:Ion getter pump D:Ionengetterpumpe IZ300 | 18.01.19 RToe | 27,09059 | G0418A.E10.329A
G | HR09VU04 | HR09VU04 |  | E:Chamber dipole D:Kammer Dipol | 13.06.18 RToe
S | HR09MH04 | HR09VU04 | HR08MH01.GN | E:Main dipole D:Hauptdipol | 13.06.18 RToe | 29,47304 | G0418A.E10.329A
G | HR09VT6L | HR09VT6L |  | E:Pumping Cross, floating D:Pumpkoerper, Loslager | 02.08.18 RToe | 31,83449 | G0418A.E10.329A
S | HR09VP6I | HR09VT6L | HR09VP5I.GN | E:Ion getter pump D:Ionengetterpumpe IZ55 | 05.05.19 RToe | 31,83449 | G0418A.E10.329A
G | HR09KS1HB | HR09KS1HB |  | E:Sextupole D:Sextupol | 13.06.18 RToe
S | HR09KS1HB | HR09KS1HB | HR08KS1HA.GN | E:Sextupole D:Sextupol | 13.06.18 RToe | 32,08949 | G0418A.E10.329A
S | HR09DX3 | HR09KS1HB | HR09DX3.GV | E:BPM D:BPM | 13.06.18 RToe | 32,29949 | G0418A.E10.329A
G | HR09QS3FA | HR09QS3FA |  | E:Quadrupole in the arc D:Bogenquadrupol | 13.06.18 RToe
S | HR09QS3FA | HR09QS3FA | HR09QS3FA.GN | E:Quadrupole in the arc D:Bogenquadrupol | 13.06.18 RToe | 32,71449 | G0418A.E10.329A
G | HR09DL3 | HR09DL3 |  | E:Beam loss monitor D:Strahlverlustmonitor | 13.06.18 RToe
S | HR09DL3 | HR09DL3 | HR09DL3.GN | E:Beam loss monitor D:Strahlverlustmonitor | 13.06.18 RToe | 33,01449 | G0418A.E10.329A
G | HR09LH4C | HR09LH4C |  | E:Ion clearing D:Ionenabsaugung | 13.06.18 RToe
S | HR09LH4C | HR09LH4C | HR09LH4C.GN | E:Ion clearing D:Ionenabsaugung | 13.06.18 RToe | 33,26999 | G0418A.E10.329A
G | HR09VT7F | HR09VT7F |  | E:Pumping Cross, fixed D:Pumpkoerper, Festlager | 02.08.18 RToe | 33,57349 | G0418A.E10.329A
S | HR09VM7T | HR09VT7F | HR09VM7P.GS | E:Thermovac, Pirani D:Thermovac, Pirani | 14.08.20 RToe | 33,57349 | G0418A.E10.329A
S | HR09VM7P | HR09VT7F | HR09VM7P.GS | E:cold cathode gauge, Penning D:Kaltkathodenmessgerät, Penning | 14.08.20 RToe | 33,57349 | G0418A.E10.329A
S | HR09VP7I | HR09VT7F | HR09VP5I.GN | E:Ion getter pump D:Ionengetterpumpe IZ300 | 05.05.19 RToe | 33,57349 | G0418A.E10.329A
S | HR09VV7E | HR09VT7F | HR09VV7E.GT | E:Edge valve D:Eckventil | 18.09.18 RToe | 33,57349 | G0418A.E10.329A
G | HR09VU05 | HR09VU05 |  | E:Chamber dipole D:Kammer Dipol | 13.06.18 RToe
S | HR09MH05 | HR09VU05 | HR08MH01.GN | E:Main dipole D:Hauptdipol | 13.06.18 RToe | 35,95594 | G0418A.E10.329A
G | HR09VT8L | HR09VT8L |  | E:Pumping Cross, floating D:Pumpkoerper, Loslager | 02.08.18 RToe | 38,31739 | G0418A.E10.329A
S | HR09VP8I | HR09VT8L | HR09VP5I.GN | E:Ion getter pump D:Ionengetterpumpe IZ55 | 05.05.19 RToe | 38,31739 | G0418A.E10.329A
G | HR09KS1VB | HR09KS1VB |  | E:Sextupole D:Sextupol | 13.06.18 RToe
S | HR09KS1VB | HR09KS1VB | HR08KS1VA.GN | E:Sextupole D:Sextupol | 13.06.18 RToe | 38,57239 | G0418A.E10.329A
S | HR09DX4 | HR09KS1VB | HR09DX4.GV | E:BPM D:BPM | 13.06.18 RToe | 38,78239 | G0418A.E10.329A
G | HR09QS3DA | HR09QS3DA |  | E:Quadrupole in the arc D:Bogenquadrupol | 13.06.18 RToe
S | HR09QS3DA | HR09QS3DA | HR09QS3DA.GN | E:Quadrupole in the arc D:Bogenquadrupol | 13.06.18 RToe | 39,19739 | G0418A.E10.329A
G | HR09DL4 | HR09DL4 |  | E:Beam loss monitor D:Strahlverlustmonitor | 13.06.18 RToe
S | HR09DL4 | HR09DL4 | HR09DL4.GN | E:Beam loss monitor D:Strahlverlustmonitor | 13.06.18 RToe | 39,49739 | G0418A.E10.329A
G | HR09KS1VC | HR09KS1VC |  | E:Sextupole D:Sextupol | 13.06.18 RToe
S | HR09KS1VC | HR09KS1VC | HR08KS1VA.GN | E:Sextupole D:Sextupol | 13.06.18 RToe | 39,73739 | G0418A.E10.329A
G | HR09VT9F | HR09VT9F |  | E:Pumping Cross, fixed D:Pumpkoerper, Festlager | 02.08.18 RToe | 40,05639 | G0418A.E10.329A
S | HR09VP9I | HR09VT9F | HR09VP9I.GN | E:Ion getter pump D:Ionengetterpumpe IZ300 | 13.06.18 RToe | 40,05639 | G0418A.E10.329A
S | HR09VV9E | HR09VT9F | HR09VV9E.GT | E:Edge valve D:Eckventil | 18.09.18 RToe | 40,05639 | G0418A.E10.329A
G | HR09VU06 | HR09VU06 |  | E:Chamber dipole D:Kammer Dipol | 13.06.18 RToe
S | HR09MH06 | HR09VU06 | HR08MH01.GN | E:Main dipole D:Hauptdipol | 13.06.18 RToe | 42,43884 | G0418A.E10.329A
G | HR09VTAL | HR09VTAL |  | E:Pumping Cross, floating D:Pumpkoerper, Loslager | 02.08.18 RToe | 44,80028 | G0418A.E10.329A
S | HR09VPAI | HR09VTAL | HR09VP9I.GN | E:Ion getter pump D:Ionengetterpumpe IZ55 | 05.05.19 RToe | 44,80028 | G0418A.E10.329A
G | HR09KS1HC | HR09KS1HC |  | E:Sextupole D:Sextupol | 13.06.18 RToe
S | HR09KS1HC | HR09KS1HC | HR08KS1HA.GN | E:Sextupole D:Sextupol | 13.06.18 RToe | 45,05528 | G0418A.E10.329A
S | HR09DX5 | HR09KS1HC | HR09DX5.GV | E:BPM D:BPM | 13.06.18 RToe | 45,26528 | G0418A.E10.329A
G | HR09QS3FB | HR09QS3FB |  | E:Quadrupole in the arc D:Bogenquadrupol | 13.06.18 RToe
S | HR09QS3FB | HR09QS3FB | HR09QS3FA.GN | E:Quadrupole in the arc D:Bogenquadrupol | 13.06.18 RToe | 45,68028 | G0418A.E10.329A
G | HR09DL5 | HR09DL5 |  | E:Beam loss monitor D:Strahlverlustmonitor | 13.06.18 RToe
S | HR09DL5 | HR09DL5 | HR09DL5.GN | E:Beam loss monitor D:Strahlverlustmonitor | 13.06.18 RToe | 45,98028 | G0418A.E10.329A
G | HR09LH5C | HR09LH5C |  | E:Ion clearing D:Ionenabsaugung | 13.06.18 RToe
S | HR09LH5C | HR09LH5C | HR09LH5C.GN | E:Ion clearing D:Ionenabsaugung | 13.06.18 RToe | 46,03578 | G0418A.E10.329A
S | HR09KH2 | HR09LH5C | HR09KH2.GN | E:hor. corrector D:hor. Steerer | 13.06.18 RToe | 46,22028 | G0418A.E10.329A
G | HR09VTBF | HR09VTBF |  | E:Pumping Cross, fixed D:Pumpkoerper, Festlager | 02.08.18 RToe | 46,53928 | G0418A.E10.329A
S | HR09VMBT | HR09VTBF | HR09VMBP.GS | E:Thermovac, Penning D:Thermovac, Penning | 14.08.20 RToe | 46,53928 | G0418A.E10.329A
S | HR09VMBP | HR09VTBF | HR09VMBP.GS | E:cold cathode gauge, Penning D:Kaltkathodenmessgerät, Penning | 14.08.20 RToe | 46,53928 | G0418A.E10.329A
S | HR09VPBI | HR09VTBF | HR09VP9I.GN | E:Ion getter pump D:Ionengetterpumpe IZ300 | 05.05.19 RToe | 46,53928 | G0418A.E10.329A
G | HR09VU07 | HR09VU07 |  | E:Chamber dipole D:Kammer Dipol | 13.06.18 RToe
S | HR09MH07 | HR09VU07 | HR08MH01.GN | E:Main dipole D:Hauptdipol | 13.06.18 RToe | 48,92173 | G0418A.E10.329A
G | HR09VTCL | HR09VTCL |  | E:Pumping Cross, floating D:Pumpkoerper, Loslager | 02.08.18 RToe | 51,28318 | G0418A.E10.329A
S | HR09VPCI | HR09VTCL | HR09VP9I.GN | E:Ion getter pump D:Ionengetterpumpe IZ55 | 05.05.19 RToe | 51,28318 | G0418A.E10.329A
G | HR09KS2VB | HR09KS2VB |  | E:Sextupole D:Sextupol | 13.06.18 RToe
S | HR09KS2VB | HR09KS2VB | HR09KS2VA.GN | E:Sextupole D:Sextupol | 13.06.18 RToe | 51,53818 | G0418A.E10.329A
S | HR09DX6 | HR09KS2VB | HR09DX6.GV | E:BPM D:BPM | 13.06.18 RToe | 51,74818 | G0418A.E10.329A
G | HR09QS3DB | HR09QS3DB |  | E:Quadrupole in the arc D:Bogenquadrupol | 13.06.18 RToe
S | HR09QS3DB | HR09QS3DB | HR09QS3DA.GN | E:Quadrupole in the arc D:Bogenquadrupol | 13.06.18 RToe | 52,16318 | G0418A.E10.329A
G | HR09DL6 | HR09DL6 |  | E:Beam loss monitor D:Strahlverlustmonitor | 13.06.18 RToe
S | HR09DL6 | HR09DL6 | HR09DL6.GN | E:Beam loss monitor D:Strahlverlustmonitor | 13.06.18 RToe | 52,46318 | G0418A.E10.329A
G | HR09KS2VC | HR09KS2VC |  | E:Sextupole D:Sextupol | 13.06.18 RToe
S | HR09KS2VC | HR09KS2VC | HR09KS2VA.GN | E:Sextupole D:Sextupol | 13.06.18 RToe | 52,70318 | G0418A.E10.329A
G | HR09VTDF | HR09VTDF |  | E:Pumping Cross, fixed D:Pumpkoerper, Festlager | 02.08.18 RToe | 53,02218 | G0418A.E10.329A
S | HR09VPDI | HR09VTDF | HR09VPDI.GN | E:Ion getter pump D:Ionengetterpumpe IZ300 | 13.06.18 RToe | 53,02218 | G0418A.E10.329A
S | HR09VVDE | HR09VTDF | HR09VVDE.GT | E:Edge valve D:Eckventil | 18.09.18 RToe | 53,02218 | G0418A.E10.329A
G | HR09VU08 | HR09VU08 |  | E:Chamber dipole D:Kammer Dipol | 13.06.18 RToe
S | HR09MH08 | HR09VU08 | HR08MH01.GN | E:Main dipole D:Hauptdipol | 13.06.18 RToe | 55,40463 | G0418A.E10.329A
G | HR09VTEL | HR09VTEL |  | E:Pumping Cross, floating D:Pumpkoerper, Loslager | 02.08.18 RToe | 57,76608 | G0418A.E10.329A
S | HR09VPEI | HR09VTEL | HR09VPDI.GN | E:Ion getter pump D:Ionengetterpumpe IZ55 | 05.05.19 RToe | 57,76608 | G0418A.E10.329A
G | HR09KS2HB | HR09KS2HB |  | E:Sextupole D:Sextupol | 13.06.18 RToe
S | HR09KS2HB | HR09KS2HB | HR09KS2HA.GN | E:Sextupole D:Sextupol | 13.06.18 RToe | 58,02108 | G0418A.E10.329A
S | HR09DX7 | HR09KS2HB | HR09DX7.GV | E:BPM D:BPM | 13.06.18 RToe | 58,23108 | G0418A.E10.329A
G | HR09QS2FB | HR09QS2FB |  | E:Quadrupole in the arc D:Bogenquadrupol | 13.06.18 RToe
S | HR09QS2FB | HR09QS2FB | HR09QS2FA.GN | E:Quadrupole in the arc D:Bogenquadrupol | 13.06.18 RToe | 58,64608 | G0418A.E10.329A
G | HR09DL7 | HR09DL7 |  | E:Beam loss monitor D:Strahlverlustmonitor | 13.06.18 RToe
S | HR09DL7 | HR09DL7 | HR09DL7.GN | E:Beam loss monitor D:Strahlverlustmonitor | 13.06.18 RToe | 58,94608 | G0418A.E10.329A
K |  |  |  | Sektionsende
G | HR10VV1T | HR10VV1T |  | E:Gate valve D:Sektionsschieber | 13.06.18 RToe
S | HR10VV1T | HR10VV1T | HR10VV1T.GT | E:Gate valve D:Sektionsschieber | 13.06.18 RToe | 59,18558 | G0418A.E10.329A
G | HR10LH1C | HR10LH1C |  | E:Ion clearing D:Ionenabsaugung | 13.06.18 RToe
S | HR10LH1C | HR10LH1C | HR10LH1C.GN | E:Ion clearing D:Ionenabsaugung | 13.06.18 RToe | 59,27858 | G0418A.E10.329A
G | HR10VT1F | HR10VT1F |  | E:Pumping Cross, fixed D:Pumpkoerper, Festlager | 02.08.18 RToe | 59,50508 | G0418A.E10.329A
S | HR10VP1I | HR10VT1F | HR10VP1I.GN | E:Ion getter pump D:Ionengetterpumpe IZ300 | 18.01.19 RToe | 59,50508 | G0418A.E10.329A
G | HR10VU09 | HR10VU09 |  | E:Chamber dipole D:Kammer Dipol | 13.06.18 RToe
S | HR10MH09 | HR10VU09 | HR08MH01.GN | E:Main dipole D:Hauptdipol | 13.06.18 RToe | 61,88753 | G0418A.E10.329A
G | HR10VT2L | HR10VT2L |  | E:Pumping Cross, floating D:Pumpkoerper, Loslager | 02.08.18 RToe | 64,24898 | G0418A.E10.329A
S | HR10VP2I | HR10VT2L | HR10VP1I.GN | E:Ion getter pump D:Ionengetterpumpe IZ55 | 05.05.19 RToe | 64,24898 | G0418A.E10.329A
G | HR10LH2C | HR10LH2C |  | E:Ion clearing D:Ionenabsaugung | 13.06.18 RToe
S | HR10LH2C | HR10LH2C | HR10LH2C.GN | E:Ion clearing D:Ionenabsaugung | 13.06.18 RToe | 64,53898 | G0418A.E10.329A
G | HR10VQ1 | HR10VQ1 |  | E:Quadrupole chamber D:Vakuumkammer Quadrupol | 13.06.18 RToe
S | HR10QS2DB | HR10VQ1 | HR09QS2DA.GN | E:Quadrupole in the arc D:Bogenquadrupol | 13.06.18 RToe | 65,12898 | G0418A.E10.329A
G | HR10DL1 | HR10DL1 |  | E:Beam loss monitor D:Strahlverlustmonitor | 13.06.18 RToe
S | HR10DL1 | HR10DL1 | HR10DL1.GN | E:Beam loss monitor D:Strahlverlustmonitor | 13.06.18 RToe | 65,42898 | G0418A.E10.329A
G | HR10LV3C | HR10LV3C |  | E:Ion clearing D:Ionenabsaugung | 13.06.18 RToe
S | HR10LV3C | HR10LV3C | HR10LV3C.GN | E:Ion clearing D:Ionenabsaugung | 13.06.18 RToe | 65,48448 | G0418A.E10.329A
S | HR10KV1 | HR10LV3C | HR10KV1.GN | E:vert. corrector D:vert. Steerer | 13.06.18 RToe | 65,66898 | G0418A.E10.329A
G | HR10VT3F | HR10VT3F |  | E:Pumping Cross, fixed D:Pumpkoerper, Festlager | 02.08.18 RToe | 65,98798 | G0418A.E10.329A
S | HR10VM3T | HR10VT3F | HR10VM3P.GS | E:Thermovac, Pirani D:Thermovac, Pirani | 14.08.20 RToe | 65,98798 | G0418A.E10.329A
S | HR10VM3P | HR10VT3F | HR10VM3P.GS | E:cold cathode gauge, Penning D:Kaltkathodenmessgerät, Penning | 14.08.20 RToe | 65,98798 | G0418A.E10.329A
S | HR10VP3I | HR10VT3F | HR10VP1I.GN | E:Ion getter pump D:Ionengetterpumpe IZ300 | 05.05.19 RToe | 65,98798 | G0418A.E10.329A
S | HR10VV3E | HR10VT3F | HR10VV3E.GT | E:Edge valve D:Eckventil | 25.04.19 RToe | 65,98798 | G0418A.E10.329A
G | HR10VU10 | HR10VU10 |  | E:Chamber dipole D:Kammer Dipol | 13.06.18 RToe
S | HR10MH10 | HR10VU10 | HR08MH01.GN | E:Main dipole D:Hauptdipol | 13.06.18 RToe | 68,37043 | G0418A.E10.329A
G | HR10VT4L | HR10VT4L |  | E:Pumping Cross, floating D:Pumpkoerper, Loslager | 02.08.18 RToe | 70,73188 | G0418A.E10.329A
S | HR10VP4I | HR10VT4L | HR10VP1I.GN | E:Ion getter pump D:Ionengetterpumpe IZ55 | 05.05.19 RToe | 70,73188 | G0418A.E10.329A
G | HR10KS1HD | HR10KS1HD |  | E:Sextupole D:Sextupol | 13.06.18 RToe
S | HR10KS1HD | HR10KS1HD | HR08KS1HA.GN | E:Sextupole D:Sextupol | 13.06.18 RToe | 70,98688 | G0418A.E10.329A
S | HR10DX1 | HR10KS1HD | HR10DX1.GV | E:BPM D:BPM | 13.06.18 RToe | 71,19688 | G0418A.E10.329A
G | HR10QS1FB | HR10QS1FB |  | E:Quadrupole in the arc D:Bogenquadrupol | 13.06.18 RToe
S | HR10QS1FB | HR10QS1FB | HR08QS1FA.GN | E:Quadrupole in the arc D:Bogenquadrupol | 13.06.18 RToe | 71,61188 | G0418A.E10.329A
G | HR10DL2 | HR10DL2 |  | E:Beam loss monitor D:Strahlverlustmonitor | 13.06.18 RToe
S | HR10DL2 | HR10DL2 | HR10DL2.GN | E:Beam loss monitor D:Strahlverlustmonitor | 13.06.18 RToe | 71,91188 | G0418A.E10.329A
G | HR10LH4C | HR10LH4C |  | E:Ion clearing D:Ionenabsaugung | 13.06.18 RToe
S | HR10LH4C | HR10LH4C | HR10LH4C.GN | E:Ion clearing D:Ionenabsaugung | 02.08.18 RToe | 71,96738 | G0418A.E10.329A
S | HR10KH1 | HR10LH4C | HR10KH1.GN | E:hor. corrector D:hor. Steerer | 13.06.18 RToe | 72,15188 | G0418A.E10.329A
G | HR10VT5F | HR10VT5F |  | E:Pumping Cross, fixed D:Pumpkoerper, Festlager | 02.08.18 RToe | 72,47088 | G0418A.E10.329A
S | HR10VP5I | HR10VT5F | HR10VP5I.GN | E:Ion getter pump D:Ionengetterpumpe IZ300 | 18.01.19 RToe | 72,47088 | G0418A.E10.329A
G | HR10VU11 | HR10VU11 |  | E:Chamber dipole D:Kammer Dipol | 13.06.18 RToe
S | HR10MH11 | HR10VU11 | HR08MH01.GN | E:Main dipole D:Hauptdipol | 13.06.18 RToe | 74,85332 | G0418A.E10.329A
G | HR10VT6L | HR10VT6L |  | E:Pumping Cross, floating D:Pumpkoerper, Loslager | 02.08.18 RToe | 77,21477 | G0418A.E10.329A
S | HR10VP6I | HR10VT6L | HR10VP5I.GN | E:Ion getter pump D:Ionengetterpumpe IZ55 | 05.05.19 RToe | 77,21477 | G0418A.E10.329A
G | HR10KS2VD | HR10KS2VD |  | E:Sextupole D:Sextupol | 13.06.18 RToe
S | HR10KS2VD | HR10KS2VD | HR09KS2VA.GN | E:Sextupole D:Sextupol | 13.06.18 RToe | 77,46977 | G0418A.E10.329A
S | HR10DX2 | HR10KS2VD | HR10DX2.GV | E:BPM D:BPM | 13.06.18 RToe | 77,67977 | G0418A.E10.329A
G | HR10QS1DB | HR10QS1DB |  | E:Quadrupole in the arc D:Bogenquadrupol | 13.06.18 RToe
S | HR10QS1DB | HR10QS1DB | HR08QS1DA.GN | E:Quadrupole in the arc D:Bogenquadrupol | 13.06.18 RToe | 78,09477 | G0418A.E10.329A
G | HR10DL3 | HR10DL3 |  | E:Beam loss monitor D:Strahlverlustmonitor | 13.06.18 RToe
S | HR10DL3 | HR10DL3 | HR10DL3.GN | E:Beam loss monitor D:Strahlverlustmonitor | 13.06.18 RToe | 78,39477 | G0418A.E10.329A
G | HR10KS3VA | HR10KS3VA |  | E:Sextupole D:Sextupol | 13.06.18 RToe
S | HR10KS3VA | HR10KS3VA | HR10KS3VA.GN | E:Sextupole D:Sextupol | 13.06.18 RToe | 78,63477 | G0418A.E10.329A
G | HR10VT7F | HR10VT7F |  | E:Pumping Cross, fixed D:Pumpkoerper, Festlager | 02.08.18 RToe | 78,95377 | G0418A.E10.329A
S | HR10VM7T | HR10VT7F | HR10VM7P.GS | E:Thermovac, Pirani D:Thermovac, Pirani | 14.08.20 RToe | 78,95377 | G0418A.E10.329A
S | HR10VM7P | HR10VT7F | HR10VM7P.GS | E:cold cathode gauge, Penning D:Kaltkathodenmessgerät, Penning | 14.08.20 RToe | 78,95377 | G0418A.E10.329A
S | HR10VP7I | HR10VT7F | HR10VP5I.GN | E:Ion getter pump D:Ionengetterpumpe IZ300 | 05.05.19 RToe | 78,95377 | G0418A.E10.329A
S | HR10VV7E | HR10VT7F | HR10VV7E.GT | E:Edge valve D:Eckventil | 18.09.18 RToe | 78,95377 | G0418A.E10.329A
G | HR10VU12 | HR10VU12 |  | E:Chamber dipole D:Kammer Dipol | 13.06.18 RToe
S | HR10MH12 | HR10VU12 | HR08MH01.GN | E:Main dipole D:Hauptdipol | 13.06.18 RToe | 81,33622 | G0418A.E10.329A
G | HR10VT8L | HR10VT8L |  | E:Pumping Cross, floating D:Pumpkoerper, Loslager | 02.08.18 RToe | 83,69767 | G0418A.E10.329A
S | HR10VP8I | HR10VT8L | HR10VP5I.GN | E:Ion getter pump D:Ionengetterpumpe IZ55 | 05.05.19 RToe | 83,69767 | G0418A.E10.329A
G | HR10KS4HA | HR10KS4HA |  | E:Sextupole D:Sextupol | 13.06.18 RToe
S | HR10KS4HA | HR10KS4HA | HR10KS4HA.GN | E:Sextupole D:Sextupol | 13.06.18 RToe | 83,95267 | G0418A.E10.329A
S | HR10DX3 | HR10KS4HA | HR10DX3.GV | E:BPM D:BPM | 13.06.18 RToe | 84,16267 | G0418A.E10.329A
G | HR10QS1FC | HR10QS1FC |  | E:Quadrupole in the arc D:Bogenquadrupol | 13.06.18 RToe
S | HR10QS1FC | HR10QS1FC | HR08QS1FA.GN | E:Quadrupole in the arc D:Bogenquadrupol | 13.06.18 RToe | 84,57767 | G0418A.E10.329A
G | HR10DL4 | HR10DL4 |  | E:Beam loss monitor D:Strahlverlustmonitor | 13.06.18 RToe
S | HR10DL4 | HR10DL4 | HR10DL4.GN | E:Beam loss monitor D:Strahlverlustmonitor | 13.06.18 RToe | 84,87767 | G0418A.E10.329A
G | HR10LH5C | HR10LH5C |  | E:Ion clearing D:Ionenabsaugung | 13.06.18 RToe
S | HR10LH5C | HR10LH5C | HR10LH5C.GN | E:Ion clearing D:Ionenabsaugung | 13.06.18 RToe | 84,93317 | G0418A.E10.329A
S | HR10KH2 | HR10LH5C | HR10KH2.GN | E:hor. corrector D:hor. Steerer | 13.06.18 RToe | 85,11767 | G0418A.E10.329A
G | HR10VT9F | HR10VT9F |  | E:Pumping Cross, fixed D:Pumpkoerper, Festlager | 02.08.18 RToe | 85,43667 | G0418A.E10.329A
S | HR10VP9I | HR10VT9F | HR10VP9I.GN | E:Ion getter pump D:Ionengetterpumpe IZ300 | 18.01.19 RToe | 85,43667 | G0418A.E10.329A
G | HR10VU13 | HR10VU13 |  | E:Chamber dipole D:Kammer Dipol | 13.06.18 RToe
S | HR10MH13 | HR10VU13 | HR08MH01.GN | E:Main dipole D:Hauptdipol | 13.06.18 RToe | 87,81912 | G0418A.E10.329A
G | HR10VTAL | HR10VTAL |  | E:Pumping Cross, floating D:Pumpkoerper, Loslager | 02.08.18 RToe | 90,18057 | G0418A.E10.329A
S | HR10VPAI | HR10VTAL | HR10VP9I.GN | E:Ion getter pump D:Ionengetterpumpe IZ55 | 05.05.19 RToe | 90,18057 | G0418A.E10.329A
G | HR10LH6C | HR10LH6C |  | E:Ion clearing D:Ionenabsaugung | 13.06.18 RToe
S | HR10LH6C | HR10LH6C | HR10LH6C.GN | E:Ion clearing D:Ionenabsaugung | 13.06.18 RToe | 90,47057 | G0418A.E10.329A
G | HR10VQ2 | HR10VQ2 |  | E:Quadrupole chamber D:Vakuumkammer Quadrupol | 13.06.18 RToe
S | HR10QS2DC | HR10VQ2 | HR09QS2DA.GN | E:Quadrupole in the arc D:Bogenquadrupol | 13.06.18 RToe | 91,06057 | G0418A.E10.329B
G | HR10DL5 | HR10DL5 |  | E:Beam loss monitor D:Strahlverlustmonitor | 13.06.18 RToe
S | HR10DL5 | HR10DL5 | HR10DL5.GN | E:Beam loss monitor D:Strahlverlustmonitor | 13.06.18 RToe | 91,36057 | G0418A.E10.329B
G | HR10LV7C | HR10LV7C |  | E:Ion clearing D:Ionenabsaugung | 13.06.18 RToe
S | HR10LV7C | HR10LV7C | HR10LV7C.GN | E:Ion clearing D:Ionenabsaugung | 13.06.18 RToe | 91,41607 | G0418A.E10.329B
S | HR10KV2 | HR10LV7C | HR10KV2.GN | E:vert. corrector D:vert. Steerer | 13.06.18 RToe | 91,60057 | G0418A.E10.329B
G | HR10VTBF | HR10VTBF |  | E:Pumping Cross, fixed D:Pumpkoerper, Festlager | 02.08.18 RToe | 91,91957 | G0418A.E10.329B
S | HR10VMBT | HR10VTBF | HR10VMBP.GS | E:Thermovac, Pirani D:Thermovac, Pirani | 14.08.20 RToe | 91,91957 | G0418A.E10.329B
S | HR10VMBP | HR10VTBF | HR10VMBP.GS | E:cold cathode gauge, Penning D:Kaltkathodenmessgerät, Penning | 14.08.20 RToe | 91,91957 | G0418A.E10.329B
S | HR10VPBI | HR10VTBF | HR10VP9I.GN | E:Ion getter pump D:Ionengetterpumpe IZ300 | 05.05.19 RToe | 91,91957 | G0418A.E10.329B
S | HR10VVBE | HR10VTBF | HR10VVBE.GT | E:Edge valve D:Eckventil | 18.09.18 RToe | 91,91957 | G0418A.E10.329B
G | HR10VU14 | HR10VU14 |  | E:Chamber dipole D:Kammer Dipol | 13.06.18 RToe
S | HR10MH14 | HR10VU14 | HR08MH01.GN | E:Main dipole D:Hauptdipol | 13.06.18 RToe | 94,30202 | G0418A.E10.329B
G | HR10VTCL | HR10VTCL |  | E:Pumping Cross, floating D:Pumpkoerper, Loslager | 02.08.18 RToe | 96,66347 | G0418A.E10.329B
S | HR10VPCI | HR10VTCL | HR10VP9I.GN | E:Ion getter pump D:Ionengetterpumpe IZ55 | 05.05.19 RToe | 96,66347 | G0418A.E10.329B
G | HR10KS3HA | HR10KS3HA |  | E:Sextupole D:Sextupol | 13.06.18 RToe
S | HR10KS3HA | HR10KS3HA | HR10KS3HA.GN | E:Sextupole D:Sextupol | 13.06.18 RToe | 96,91847 | G0418A.E10.329B
S | HR10DX4 | HR10KS3HA | HR10DX4.GV | E:BPM D:BPM | 13.06.18 RToe | 97,12847 | G0418A.E10.329B
G | HR10QS2FC | HR10QS2FC |  | E:Quadrupole in the arc D:Bogenquadrupol | 13.06.18 RToe
S | HR10QS2FC | HR10QS2FC | HR09QS2FA.GN | E:Quadrupole in the arc D:Bogenquadrupol | 13.06.18 RToe | 97,54347 | G0418A.E10.329B
G | HR10DL6 | HR10DL6 |  | E:Beam loss monitor D:Strahlverlustmonitor | 13.06.18 RToe
S | HR10DL6 | HR10DL6 | HR10DL6.GN | E:Beam loss monitor D:Strahlverlustmonitor | 13.06.18 RToe | 97,84347 | G0418A.E10.329B
K |  |  |  | Sektionsende
G | HR11VV1T | HR11VV1T |  | E:Gate valve D:Sektionsschieber | 13.06.18 RToe
S | HR11VV1T | HR11VV1T | HR11VV1T.GT | E:Gate valve D:Sektionsschieber | 13.06.18 RToe | 98,08297 | G0418A.E10.329B
G | HR11LH1C | HR11LH1C |  | E:Ion clearing D:Ionenabsaugung | 13.06.18 RToe
S | HR11LH1C | HR11LH1C | HR11LH1C.GN | E:Ion clearing D:Ionenabsaugung | 13.06.18 RToe | 98,17597 | G0418A.E10.329B
G | HR11VT1F | HR11VT1F |  | E:Pumping Cross, fixed D:Pumpkoerper, Festlager | 02.08.18 RToe | 98,40247 | G0418A.E10.329B
S | HR11VP1I | HR11VT1F | HR11VP1I.GN | E:Ion getter pump D:Ionengetterpumpe IZ300 | 18.01.19 RToe | 98,40247 | G0418A.E10.329B
G | HR11VU15 | HR11VU15 |  | E:Chamber dipole D:Kammer Dipol | 13.06.18 RToe
S | HR11MH15 | HR11VU15 | HR08MH01.GN | E:Main dipole D:Hauptdipol | 13.06.18 RToe | 100,78492 | G0418A.E10.329B
G | HR11VT2L | HR11VT2L |  | E:Pumping Cross, floating D:Pumpkoerper, Loslager | 02.08.18 RToe | 103,14636 | G0418A.E10.329B
S | HR11VP2I | HR11VT2L | HR11VP1I.GN | E:Ion getter pump D:Ionengetterpumpe IZ55 | 05.05.19 RToe | 103,14636 | G0418A.E10.329B
G | HR11KS3VB | HR11KS3VB |  | E:Sextupole D:Sextupol | 13.06.18 RToe
S | HR11KS3VB | HR11KS3VB | HR10KS3VA.GN | E:Sextupole D:Sextupol | 13.06.18 RToe | 103,40136 | G0418A.E10.329B
S | HR11DX1 | HR11KS3VB | HR11DX1.GV | E:BPM D:BPM | 13.06.18 RToe | 103,61136 | G0418A.E10.329B
G | HR11QS3DC | HR11QS3DC |  | E:Quadrupole in the arc D:Bogenquadrupol | 13.06.18 RToe
S | HR11QS3DC | HR11QS3DC | HR09QS3DA.GN | E:Quadrupole in the arc D:Bogenquadrupol | 13.06.18 RToe | 104,02636 | G0418A.E10.329B
G | HR11DL1 | HR11DL1 |  | E:Beam loss monitor D:Strahlverlustmonitor | 13.06.18 RToe
S | HR11DL1 | HR11DL1 | HR11DL1.GN | E:Beam loss monitor D:Strahlverlustmonitor | 13.06.18 RToe | 104,32636 | G0418A.E10.329B
G | HR11KS3VC | HR11KS3VC |  | E:Sextupole D:Sextupol | 13.06.18 RToe
S | HR11KS3VC | HR11KS3VC | HR10KS3VA.GN | E:Sextupole D:Sextupol | 13.06.18 RToe | 104,56636 | G0418A.E10.329B
G | HR11VT3F | HR11VT3F |  | E:Pumping Cross, fixed D:Pumpkoerper, Festlager | 02.08.18 RToe | 104,88536 | G0418A.E10.329B
S | HR11VM3T | HR11VT3F | HR11VM3P.GS | E:Thermovac, Pirani D:Thermovac, Pirani | 14.08.20 RToe | 104,88536 | G0418A.E10.329B
S | HR11VM3P | HR11VT3F | HR11VM3P.GS | E:cold cathode gauge, Penning D:Kaltkathodenmessgerät, Penning | 14.08.20 RToe | 104,88536 | G0418A.E10.329B
S | HR11VP3I | HR11VT3F | HR11VP1I.GN | E:Ion getter pump D:Ionengetterpumpe IZ300 | 05.05.19 RToe | 104,88536 | G0418A.E10.329B
S | HR11VV3E | HR11VT3F | HR11VV3E.GT | E:Edge valve D:Eckventil | 18.09.18 RToe | 104,88536 | G0418A.E10.329B
G | HR11VU16 | HR11VU16 |  | E:Chamber dipole D:Kammer Dipol | 13.06.18 RToe
S | HR11MH16 | HR11VU16 | HR08MH01.GN | E:Main dipole D:Hauptdipol | 13.06.18 RToe | 107,26781 | G0418A.E10.329B
G | HR11VT4L | HR11VT4L |  | E:Pumping Cross, floating D:Pumpkoerper, Loslager | 02.08.18 RToe | 109,62926 | G0418A.E10.329B
S | HR11VP4I | HR11VT4L | HR11VP1I.GN | E:Ion getter pump D:Ionengetterpumpe IZ55 | 05.05.19 RToe | 109,62926 | G0418A.E10.329B
G | HR11KS4HB | HR11KS4HB |  | E:Sextupole D:Sextupol | 13.06.18 RToe
S | HR11KS4HB | HR11KS4HB | HR10KS4HA.GN | E:Sextupole D:Sextupol | 13.06.18 RToe | 109,88426 | G0418A.E10.329B
S | HR11DX2 | HR11KS4HB | HR11DX2.GV | E:BPM D:BPM | 13.06.18 RToe | 110,09426 | G0418A.E10.329B
G | HR11QS3FC | HR11QS3FC |  | E:Quadrupole in the arc D:Bogenquadrupol | 13.06.18 RToe
S | HR11QS3FC | HR11QS3FC | HR09QS3FA.GN | E:Quadrupole in the arc D:Bogenquadrupol | 13.06.18 RToe | 110,50926 | G0418A.E10.329B
G | HR11DL2 | HR11DL2 |  | E:Beam loss monitor D:Strahlverlustmonitor | 13.06.18 RToe
S | HR11DL2 | HR11DL2 | HR11DL2.GN | E:Beam loss monitor D:Strahlverlustmonitor | 13.06.18 RToe | 110,80926 | G0418A.E10.329B
G | HR11LH2C | HR11LH2C |  | E:Ion clearing D:Ionenabsaugung | 13.06.18 RToe
S | HR11LH2C | HR11LH2C | HR11LH2C.GN | E:Ion clearing D:Ionenabsaugung | 13.06.18 RToe | 110,86476 | G0418A.E10.329B
S | HR11KH1 | HR11LH2C | HR11KH1.GN | E:hor. corrector D:hor. Steerer | 13.06.18 RToe | 111,04926 | G0418A.E10.329B
G | HR11VT5F | HR11VT5F |  | E:Pumping Cross, fixed D:Pumpkoerper, Festlager | 02.08.18 RToe | 111,36826 | G0418A.E10.329B
S | HR11VP5I | HR11VT5F | HR11VP5I.GN | E:Ion getter pump D:Ionengetterpumpe IZ300 | 18.01.19 RToe | 111,36826 | G0418A.E10.329B
G | HR11VU17 | HR11VU17 |  | E:Chamber dipole D:Kammer Dipol | 13.06.18 RToe
S | HR11MH17 | HR11VU17 | HR08MH01.GN | E:Main dipole D:Hauptdipol | 13.06.18 RToe | 113,75071 | G0418A.E10.329B
G | HR11VT6L | HR11VT6L |  | E:Pumping Cross, floating D:Pumpkoerper, Loslager | 02.08.18 RToe | 116,11216 | G0418A.E10.329B
S | HR11VP6I | HR11VT6L | HR11VP5I.GN | E:Ion getter pump D:Ionengetterpumpe IZ55 | 05.05.19 RToe | 116,11216 | G0418A.E10.329B
G | HR11KS4VA | HR11KS4VA |  | E:Sextupole D:Sextupol | 13.06.18 RToe
S | HR11KS4VA | HR11KS4VA | HR11KS4VA.GN | E:Sextupole D:Sextupol | 13.06.18 RToe | 116,36716 | G0418A.E10.329B
S | HR11DX3 | HR11KS4VA | HR11DX3.GV | E:BPM D:BPM | 13.06.18 RToe | 116,57716 | G0418A.E10.329B
G | HR11QS3DD | HR11QS3DD |  | E:Quadrupole in the arc D:Bogenquadrupol | 13.06.18 RToe
S | HR11QS3DD | HR11QS3DD | HR09QS3DA.GN | E:Quadrupole in the arc D:Bogenquadrupol | 13.06.18 RToe | 116,99216 | G0418A.E10.329B
G | HR11DL3 | HR11DL3 |  | E:Beam loss monitor D:Strahlverlustmonitor | 13.06.18 RToe
S | HR11DL3 | HR11DL3 | HR11DL3.GN | E:Beam loss monitor D:Strahlverlustmonitor | 13.06.18 RToe | 117,29216 | G0418A.E10.329B
G | HR11KS4VB | HR11KS4VB |  | E:Sextupole D:Sextupol | 13.06.18 RToe
S | HR11KS4VB | HR11KS4VB | HR11KS4VA.GN | E:Sextupole D:Sextupol | 13.06.18 RToe | 117,53216 | G0418A.E10.329B
G | HR11VT7F | HR11VT7F |  | E:Pumping Cross, fixed D:Pumpkoerper, Festlager | 02.08.18 RToe | 117,85116 | G0418A.E10.329B
S | HR11VM7T | HR11VT7F | HR11VM7P.GS | E:Thermovac, Pirani D:Thermovac, Pirani | 14.08.20 RToe | 117,85116 | G0418A.E10.329B
S | HR11VM7P | HR11VT7F | HR11VM7P.GS | E:cold cathode gauge, Penning D:Kaltkathodenmessgerät, Penning | 14.08.20 RToe | 117,85116 | G0418A.E10.329B
S | HR11VP7I | HR11VT7F | HR11VP5I.GN | E:Ion getter pump D:Ionengetterpumpe IZ300 | 05.05.19 RToe | 117,85116 | G0418A.E10.329B
S | HR11VV7E | HR11VT7F | HR11VV7E.GT | E:Edge valve D:Eckventil | 18.09.18 RToe | 117,85116 | G0418A.E10.329B
G | HR11VU18 | HR11VU18 |  | E:Chamber dipole D:Kammer Dipol | 13.06.18 RToe
S | HR11MH18 | HR11VU18 | HR08MH01.GN | E:Main dipole D:Hauptdipol | 13.06.18 RToe | 120,23361 | G0418A.E10.329B
G | HR11VT8L | HR11VT8L |  | E:Pumping Cross, floating D:Pumpkoerper, Loslager | 02.08.18 RToe | 122,59506 | G0418A.E10.329B
S | HR11VP8I | HR11VT8L | HR11VP5I.GN | E:Ion getter pump D:Ionengetterpumpe IZ55 | 05.05.19 RToe | 122,59506 | G0418A.E10.329B
G | HR11KS4HC | HR11KS4HC |  | E:Sextupole D:Sextupol | 13.06.18 RToe
S | HR11KS4HC | HR11KS4HC | HR10KS4HA.GN | E:Sextupole D:Sextupol | 13.06.18 RToe | 122,85006 | G0418A.E10.329B
S | HR11DX4 | HR11KS4HC | HR11DX4.GV | E:BPM D:BPM | 13.06.18 RToe | 123,06006 | G0418A.E10.329B
G | HR11QS3FD | HR11QS3FD |  | E:Quadrupole in the arc D:Bogenquadrupol | 13.06.18 RToe
S | HR11QS3FD | HR11QS3FD | HR09QS3FA.GN | E:Quadrupole in the arc D:Bogenquadrupol | 13.06.18 RToe | 123,47506 | G0418A.E10.329B
G | HR11DL4 | HR11DL4 |  | E:Beam loss monitor D:Strahlverlustmonitor | 13.06.18 RToe
S | HR11DL4 | HR11DL4 | HR11DL4.GN | E:Beam loss monitor D:Strahlverlustmonitor | 13.06.18 RToe | 123,77506 | G0418A.E10.329B
G | HR11VR01 | HR11VR01 |  | E:Vacuum Chamber D:Vakuumkammer | 26.08.18 RToe |  | G0418A.E10.329B
G | HR11VV1S | HR11VV1S |  | E:Fast closing valve D:Schnellschlussventil | 26.08.18 RToe
S | HR11VV1S | HR11VV1S | HR11VV1S.GT | E:Fast closing valve D:Schnellschlussventil | 26.08.18 RToe | 124,01456 | G0418A.E10.329B
G | HR11VR02 | HR11VR02 |  | E:Vacuum Chamber D:Vakuumkammer | 26.08.18 RToe |  | G0418A.E10.329B
G | HR11VT9F | HR11VT9F |  | E:Pumping Cross, fixed D:Pumpkoerper, Festlager | 02.08.18 RToe | 124,33406 | G0418A.E10.329B
S | HR11VP9I | HR11VT9F | HR11VP9I.GN | E:Ion getter pump D:Ionengetterpumpe IZ300 | 18.01.19 RToe | 124,33406 | G0418A.E10.329B
S | HR11VV9E | HR11VT9F | HR11VV9E.GT | E:Edge valve D:Eckventil | 18.09.18 RToe | 124,33406 | G0418A.E10.329B
G | HR11VU19 | HR11VU19 |  | E:Chamber dipole D:Kammer Dipol | 13.06.18 RToe
S | HR11MH19 | HR11VU19 | HR08MH01.GN | E:Main dipole D:Hauptdipol | 13.06.18 RToe | 126,71651 | G0418A.E10.329B
G | HR11VTAL | HR11VTAL |  | E:Pumping Cross, floating D:Pumpkoerper, Loslager | 02.08.18 RToe | 129,07796 | G0418A.E10.329B
S | HR11VPAI | HR11VTAL | HR11VP9I.GN | E:Ion getter pump D:Ionengetterpumpe IZ55 | 05.05.19 RToe | 129,07796 | G0418A.E10.329B
G | HR11KS3VD | HR11KS3VD |  | E:Sextupole D:Sextupol | 13.06.18 RToe
S | HR11KS3VD | HR11KS3VD | HR10KS3VA.GN | E:Sextupole D:Sextupol | 13.06.18 RToe | 129,33296 | G0418A.E10.329B
S | HR11DX5 | HR11KS3VD | HR11DX5.GV | E:BPM D:BPM | 13.06.18 RToe | 129,54296 | G0418A.E10.329B
G | HR11QS2DD | HR11QS2DD |  | E:Quadrupole in the arc D:Bogenquadrupol | 13.06.18 RToe
S | HR11QS2DD | HR11QS2DD | HR09QS2DA.GN | E:Quadrupole in the arc D:Bogenquadrupol | 13.06.18 RToe | 129,95796 | G0418A.E10.329B
G | HR11DL5 | HR11DL5 |  | E:Beam loss monitor D:Strahlverlustmonitor | 13.06.18 RToe
S | HR11DL5 | HR11DL5 | HR11DL5.GN | E:Beam loss monitor D:Strahlverlustmonitor | 13.06.18 RToe | 130,25796 | G0418A.E10.329B
G | HR11LV3C | HR11LV3C |  | E:Ion clearing D:Ionenabsaugung | 13.06.18 RToe
S | HR11LV3C | HR11LV3C | HR11LV3C.GN | E:Ion clearing D:Ionenabsaugung | 13.06.18 RToe | 130,31346 | G0418A.E10.329B
S | HR11KV1 | HR11LV3C | HR11KV1.GN | E:vert. corrector D:vert. Steerer | 13.06.18 RToe | 130,49796 | G0418A.E10.329B
G | HR11VTBF | HR11VTBF |  | E:Pumping Cross, fixed D:Pumpkoerper, Festlager | 02.08.18 RToe | 130,81696 | G0418A.E10.329B
S | HR11VPBI | HR11VTBF | HR11VP9I.GN | E:Ion getter pump D:Ionengetterpumpe IZ300 | 05.05.19 RToe | 130,81696 | G0418A.E10.329B
S | HR11VMBT | HR11VTBF | HR11VMBP.GS | E:Thermovac, Pirani D:Thermovac, Pirani | 15.12.20 RToe | 130,81696 | G0418A.E10.329B
S | HR11VMBP | HR11VTBF | HR11VMBP.GS | E:cold cathode gauge, Penning D:Kaltkathodenmessgerät, Penning | 15.12.20 RToe | 130,81696 | G0418A.E10.329B
G | HR11VU20 | HR11VU20 |  | E:Chamber dipole D:Kammer Dipol | 13.06.18 RToe
S | HR11MH20 | HR11VU20 | HR08MH01.GN | E:Main dipole D:Hauptdipol | 13.06.18 RToe | 133,19940 | G0418A.E10.329B
G | HR11VTCL | HR11VTCL |  | E:Pumping Cross, floating D:Pumpkoerper, Loslager | 02.08.18 RToe | 135,56085 | G0418A.E10.329B
S | HR11VPCI | HR11VTCL | HR11VP9I.GN | E:Ion getter pump D:Ionengetterpumpe IZ55 | 05.05.19 RToe | 135,56085 | G0418A.E10.329B
G | HR11KS3HB | HR11KS3HB |  | E:Sextupole D:Sextupol | 13.06.18 RToe
S | HR11KS3HB | HR11KS3HB | HR10KS3HA.GN | E:Sextupole D:Sextupol | 13.06.18 RToe | 135,81585 | G0418A.E10.329B
S | HR11DX6 | HR11KS3HB | HR11DX6.GV | E:BPM D:BPM | 13.06.18 RToe | 136,02585 | G0418A.E10.329B
G | HR11QS2FD | HR11QS2FD |  | E:Quadrupole in the arc D:Bogenquadrupol | 13.06.18 RToe
S | HR11QS2FD | HR11QS2FD | HR09QS2FA.GN | E:Quadrupole in the arc D:Bogenquadrupol | 13.06.18 RToe | 136,44085 | G0418A.E10.329B
G | HR11DL6 | HR11DL6 |  | E:Beam loss monitor D:Strahlverlustmonitor | 13.06.18 RToe
S | HR11DL6 | HR11DL6 | HR11DL6.GN | E:Beam loss monitor D:Strahlverlustmonitor | 13.06.18 RToe | 136,74085 | G0418A.E10.329B
G | HR11LH4C | HR11LH4C |  | E:Ion clearing D:Ionenabsaugung | 13.06.18 RToe
S | HR11LH4C | HR11LH4C | HR11LH4C.GN | E:Ion clearing D:Ionenabsaugung | 13.06.18 RToe | 136,79635 | G0418A.E10.329B
S | HR11KH2 | HR11LH4C | HR11KH2.GN | E:hor. corrector D:hor. Steerer | 13.06.18 RToe | 136,98085 | G0418A.E10.329B
G | HR11VTDF | HR11VTDF |  | E:Pumping Cross, fixed D:Pumpkoerper, Festlager | 02.08.18 RToe | 137,29985 | G0418A.E10.329B
S | HR11VPDI | HR11VTDF | HR11VPDI.GN | E:Ion getter pump D:Ionengetterpumpe IZ300 | 18.01.19 RToe | 137,29985 | G0418A.E10.329B
S | HR11VVDE | HR11VTDF | HR11VVDE.GT | E:Edge valve D:Eckventil | 18.09.18 RToe | 137,29985 | G0418A.E10.329B
G | HR11VU21 | HR11VU21 |  | E:Chamber dipole D:Kammer Dipol | 13.06.18 RToe
S | HR11MH21 | HR11VU21 | HR08MH01.GN | E:Main dipole D:Hauptdipol | 13.06.18 RToe | 139,68230 | G0418A.E10.329B
S | HR11VVLT | HR11VU21 | HR11VVLT.GT | E:Gate valve on laser coupling flange D:Sektionsschieber, DN40, an Laserstutzen | 25.01.21 mk 15.12.20 RToe | 139,68230 | G0418A.E10.329B
S | HR11VMLT | HR11VU21 | HR11VMLT.GS | E:Thermovac, Pirani on laser coupling flange D:Thermovac, Pirani an Laserstutzen | 25.01.21 mk 15.12.20 RToe | 139,68230 | G0418A.E10.329B
S | HR11VMLP | HR11VU21 | HR11VMLP.GS | E:Penning on laser coupling flange D:Penning, Kaltkathodenmessgerät an Laserstutzen | 25.01.21 mk 15.12.20 RToe | 139,68230 | G0418A.E10.329B
S | HR11VVLE | HR11VU21 | HR11VVLE.GT | E:Edge valve on laser coupling flange D:Eckventil, DN40, an Laserstutzen | 25.01.21 mk 15.12.20 RToe | 139,68230 | G0418A.E10.329B
G | HR11VTEL | HR11VTEL |  | E:Pumping Cross, floating D:Pumpkoerper, Loslager | 02.08.18 RToe | 142,04375 | G0418A.E10.329B
S | HR11VPEI | HR11VTEL | HR11VPDI.GN | E:Ion getter pump D:Ionengetterpumpe IZ55 | 05.05.19 RToe | 142,04375 | G0418A.E10.329B
G | HR11KS4VC | HR11KS4VC |  | E:Sextupole D:Sextupol | 13.06.18 RToe
S | HR11KS4VC | HR11KS4VC | HR11KS4VA.GN | E:Sextupole D:Sextupol | 13.06.18 RToe | 142,29875 | G0418A.E10.329B
S | HR11DX7 | HR11KS4VC | HR11DX7.GV | E:BPM D:BPM | 13.06.18 RToe | 142,50875 | G0418A.E10.329B
G | HR11QS1DC | HR11QS1DC |  | E:Quadrupole in the arc D:Bogenquadrupol | 13.06.18 RToe
S | HR11QS1DC | HR11QS1DC | HR08QS1DA.GN | E:Quadrupole in the arc D:Bogenquadrupol | 13.06.18 RToe | 142,92375 | G0418A.E10.329B
G | HR11DL7 | HR11DL7 |  | E:Beam loss monitor D:Strahlverlustmonitor | 13.06.18 RToe
S | HR11DL7 | HR11DL7 | HR11DL7.GN | E:Beam loss monitor D:Strahlverlustmonitor | 13.06.18 RToe | 143,22375 | G0418A.E10.329B
K |  |  |  | Sektionsende
!=S4242 |  |  |  |  | 27.10.18 FPel |  | G0418A.E10.329B
G | HR12VV1T | HR12VV1T |  | E:Gate valve D:Sektionsschieber | 13.06.18 RToe
S | HR12VV1T | HR12VV1T | HR12VV1T.GT | E:Gate valve D:Sektionsschieber | 13.06.18 RToe | 143,46325 | G0418A.E10.329B
G | HR12LH1C | HR12LH1C |  | E:Ion clearing D:Ionenabsaugung | 13.06.18 RToe
S | HR12LH1C | HR12LH1C | HR12LH1C.GN | E:Ion clearing D:Ionenabsaugung | 13.06.18 RToe | 143,55625 | G0418A.E10.329B
G | HR12VT1F | HR12VT1F |  | E:Pumping Cross, fixed D:Pumpkoerper, Festlager | 02.08.18 RToe | 143,78275 | G0418A.E10.329B
S | HR12VP1I | HR12VT1F | HR12VP1I.GN | E:Ion getter pump D:Ionengetterpumpe IZ300 | 18.01.19 RToe | 143,78275 | G0418A.E10.329B
S | HR12VV1E | HR12VT1F | HR12VV1E.GT | E:Edge valve D:Eckventil | 18.09.18 RToe 25.08.18 FPel | 143,78275 | G0418A.E10.329B
S | HR12VM1T | HR12VT1F | HR12VM1P.GS | E:Thermovac, Pirani D:Thermovac, Pirani | 25.04.19 RToe | 143,78275 | G0418A.E10.329B
S | HR12VM1P | HR12VT1F | HR12VM1P.GS | E:cold cathode gauge, Penning D:Kaltkathodenmessgerät, Penning | 18.01.19 RToe | 143,78275 | G0418A.E10.329B
S | HR12VM1S | HR12VT1F | HR12VM1S.GS | E: Sensor for fast closing valve D: Messröhre für Schnellschlussventil | 14.08.20 RToe | 143,78275 | G0418A.E10.329B
K |  |  |  | Sektionsende
!=S4230 |  |  |  | SPARC experiment HRSP - EK1 bis EK3 | 13.07.20 mk
G | HRSPEK1 | HRSPEK1 |  | E:Experimental chamber for SPARC with Scraper | 22.08.18 FPel
S | HRSPES1H | HRSPEK1 |  | E:Scraper, horizontal D:Kollimatoren, hori | 27.07.20 mk
S | HRSPES1V | HRSPEK1 |  | E:Scraper, vertical D:Kollimatoren, vert | 27.07.20 mk
S | HRSPVP1I | HRSPEK1 | HRSPVP1I.GN | E:Ion getter pump D:Ionengetterpumpe IZ300 | 15.07.20 mk
S | HRSPVV1E | HRSPEK1 |  | E:Edge valve D:Eckventil | 15.07.20 mk
S | HRSPVP1T | HRSPEK1 | HRSPVP1T.GN | E:Turbo molecular pump D:Turbomolekularpumpe | 15.07.20 mk
S | HRSPVP1V | HRSPEK1 |  | E:pre-pump, e. g. scroll pump D:Vorpumpe, z. B. Scrollverdichterpumpe | 15.07.20 mk
S | HRSPVM1T | HRSPEK1 | HRSPVM1T.GS | E:Thermovac, Pirani D:Thermovac, Pirani | 15.07.20 mk
S | HRSPVM1P | HRSPEK1 | HRSPVM1P.GS | E:cold cathode gauge, Penning D:Kaltkathodenmessgerät, Penning | 15.07.20 mk
S | HRSPVV1B | HRSPEK1 |  | E:venting valve D:Belüftungsventil | 15.07.20 mk
G | HRSPEK2 | HRSPEK2 |  | E:Experimental chamber for SPARC - Interaction chamber | 22.08.18 FPel
S | HRSPMO2H1 | HRSPEK2 | HRSPMO2H1.GN | E:Helmholtz coil D:Helmholtzspule #1 | 27.07.20 mk
S | HRSPMO2H2 | HRSPEK2 | HRSPMO2H2.GN | E:Helmholtz coil D:Helmholtzspule #2 | 27.07.20 mk
S | HRSPVV2B | HRSPEK2 |  | E:venting valve D:Belüftungsventil | 15.07.20 mk
2 | HRSPVP2I | HRSPEK2 | HRSPVP2I.GN | E:Ion getter pump D:Ionengetterpumpe IZ300 | 15.07.20 mk
S | HRSPVP2T1 | HRSPEK2 | HRSPVP2T1.GN | E:Turbo molecular pump D:Turbomolekularpumpe | 15.07.20 mk
S | HRSPVP2T2 | HRSPEK2 | HRSPVP2T2.GN | E:Turbo molecular pump D:Turbomolekularpumpe | 15.07.20 mk
S | HRSPVP2V | HRSPEK2 |  | E:pre-pump, e. g. scroll pump D:Vorpumpe, z. B. Scrollverdichterpumpe | 15.07.20 mk
S | HRSPVM2T | HRSPEK2 | HRSPVM2T.GS | E:Thermovac, Pirani D:Thermovac, Pirani | 15.07.20 mk
S | HRSPVM2P | HRSPEK2 | HRSPVM2P.GS | E:cold cathode gauge, Penning D:Kaltkathodenmessgerät, Penning | 27.07.20 mk
S | HRSPVM2X | HRSPEK2 | HRSPVM2X.GS | E:Extractor D:Extraktor | 15.07.20 mk | Extractor lt. S.6 (MSV)
S | HRSPET2C | HRSPEK2 |  | E:Collision target | 22.08.18 FPel | collision target in EK2!!
G | HRSPEKI | HRSPEKI |  | E:Gas-Target, Inlet chamber D:Gas-QuellenEinlass Kammer | 08.07.20 mk | oberhalb HRSPEK2
S | HRSPETICH | HRSPEKI |  | E:Collision Target, horizontal stepper motor | 22.08.18 FPel
S | HRSPETICZ | HRSPEKI |  | E:Collision target, Z (beam) direction stepper | 27.07.20 mk
S | HRSPVPIT1 | HRSPEKI | HRSPVPIT1.GN | E:Turbo molecular pump D:Turbomolekularpumpe | 14.07.20 mk | #1 VT1
S | HRSPVMIC1 | HRSPEKI | HRSPVMIC1.GS | E:Combination Pirani/Penning D:Combi-Messröhre Pirani/P. | 14.07.20 mk | #1
S | HRSPVPIT2 | HRSPEKI | HRSPVPIT2.GN | E:Turbo molecular pump D:Turbomolekularpumpe | 14.07.20 mk | #2
S | HRSPVMIC2 | HRSPEKI | HRSPVMIC2.GS | E:Combination Pirani/Penning D:Combi-Messröhre Pirani/P. | 14.07.20 mk | #2
S | HRSPVPIT3 | HRSPEKI | HRSPVPIT3.GN | E:Turbo molecular pump D:Turbomolekularpumpe | 14.07.20 mk | #3
S | HRSPVMIC3 | HRSPEKI | HRSPVMIC3.GS | E:Combination Pirani/Penning D:Combi-Messröhre Pirani/P. | 14.07.20 mk | #3
S | HRSPVPIT4 | HRSPEKI | HRSPVPIT4.GN | E:Turbo molecular pump D:Turbomolekularpumpe | 14.07.20 mk | #4 VT4
S | HRSPVMIX | HRSPEKI | HRSPVMIX.GS | E:Extractor D:Extraktor | 14.07.20 mk | Extractor lt. S.11 (MSV)
S | HRSPETIC | HRSPEKI |  | E:Collision Target Skimmer D:Schrittmotor Vak.Lineardurchfürung 27.07.20 mk | 27.07.20 mk | Vak.Lineardurchführung Skimmer
S | HRSPVMIT | HRSPEKI |  | E:Thermovac, Pirani D:Thermovac, Pirani | 14.07.20 mk
S | HRSPVVIB | HRSPEKI |  | E:venting valve D:Belüftungsventil | 14.07.20 mk
S | HRSPVVIT | HRSPEKI |  | E:Gate valve D:Gateventil | 27.07.20 mk | zwischen Einlass-HRSPEK2
G | HRSPEKD | HRSPEKD |  | E:Gas target, Dump chamber D:Gas-Target, Dump Kammer (Sumpf) | 08.07.20 mk | unterhalb (!) HRSPEK2
S | HRSPETDCZ | HRSPEKD |  | E:Collision target, Z (beam) direction stepper | 22.08.18 FPel
S | HRSPVVDT | HRSPEKD |  | E:Gate valve D:Gateventil | 27.07.20 mk | zwischen HRSPEK2-Sumpf
S | HRSPVPDT1 | HRSPEKD | HRSPVPDT1.GN | E:Turbo molecular pump D:Turbomolekularpumpe | 14.07.20 mk | #5.1
S | HRSPVPDT2 | HRSPEKD | HRSPVPDT2.GN | E:Turbo molecular pump D:Turbomolekularpumpe | 14.07.20 mk | #5.2
S | HRSPVMDC1 | HRSPEKD | HRSPVMDC1.GS | E:Combination Pirani/Penning D:Combi-Messröhre Pirani/P. | 14.07.20 mk | #5
S | HRSPVVDB | HRSPEKD |  | E:venting valve D:Belüftungsventil | 27.07.20 mk
S | HRSPVPDT3 | HRSPEKD | HRSPVPDT3.GN | E:Turbo molecular pump D:Turbomolekularpumpe | 14.07.20 mk | #6.1
S | HRSPVPDT4 | HRSPEKD | HRSPVPDT4.GN | E:Turbo molecular pump D:Turbomolekularpumpe | 14.07.20 mk | #6.2
S | HRSPVMDC2 | HRSPEKD | HRSPVMDC2.GS | E:Combination Pirani/Penning D:Combi-Messröhre Pirani/P. | 14.07.20 mk | #6
S | HRSPVPDT5 | HRSPEKD | HRSPVPDT5.GN | E:Turbo molecular pump D:Turbomolekularpumpe | 14.07.20 mk | #7.1
S | HRSPVPDT6 | HRSPEKD | HRSPVPDT6.GN | E:Turbo molecular pump D:Turbomolekularpumpe | 14.07.20 mk | #7.2
S | HRSPVPDT7 | HRSPEKD | HRSPVPDT7.GN | E:Turbo molecular pump D:Turbomolekularpumpe | 14.07.20 mk | #8
S | HRSPVPDT8 | HRSPEKD | HRSPVPDT8.GN | E:Turbo molecular pump D:Turbomolekularpumpe | 14.07.20 mk | Nr.12
S | HRSPVPDT9 | HRSPEKD | HRSPVPDT9.GN | E:Turbo molecular pump D:Turbomolekularpumpe | 14.07.20 mk | Nr.13
S | HRSPVPDTA | HRSPEKD | HRSPVPDTA.GN | E:Turbo molecular pump D:Turbomolekularpumpe (A=10) | 14.07.20 mk | Nr.14
S | HRSPVMDT1 | HRSPEKD | HRSPVMDT1.GS | E:Thermovac, Pirani D:Thermovac, Pirani | 27.07.20 mk
S | HRSPVMDT2 | HRSPEKD | HRSPVMDT2.GS | E:Thermovac, Pirani D:Thermovac, Pirani | 27.07.20 mk
S | HRSPVPDV1 | HRSPEKD | HRSPVPDV1.GN | E:pre-pump, e. g. scroll pump D:Vorpumpe, z. B. Scrollverdichterpumpe | 14.07.20 mk
S | HRSPVVDA | HRSPEKD |  | E:shut-off valve D:Absperrschieber | 27.07.20 mk
S | HRSPVPDV2 | HRSPEKD | HRSPVPDV2.GN | E:pre-pump, e. g. scroll pump D:Vorpumpe, z. B. Scrollverdichterpumpe | 14.07.20 mk
G | HRSPEK3 | HRSPEK3 |  | E:Experimental chamber for SPARC with Lepton spectrometer, dipole and singulet | 22.08.18 FPel
S | HRSPEM3L | HRSPEK3 |  | E:Lepton spectrometer | 22.08.18 FPel
G | HRSPQS1 | HRSPQS1 |  | E:Pipe of Quadrupole Singulet D:Rohr Quadrupol Singulett | 27.07.20 mk
S | HRSPQS1 | HRSPQS1 | HRSPQS1.GN | E:Quadrupole, Singulet focussing, y-direction D:Quadrupol, Singulett Fokussierend, y-Richtung | 27.07.20 mk
G | HRSPVU1 | HRSPVU1 |  | E:Vacuum chamber for horizontalen bending magnets D:Vakuumkammer für horizontale Umlenkmagnet | 27.07.20 mk
S | HRSPMH1 | HRSPVU1 | HRSPMH1.GN | E:Horizontal bending magnet D:Horizontaler Dipol, Umlenker | 27.07.20 mk
K |  |  |  | Abzweig für SPARC experiment lepton spectrometer outer (Außen) arm (HRSA, S4233) und Inner arm (HRSI, S4234) | 22.08.18 FPel
K |  |  |  | Sektionsende
!=S4235 |  |  |  | HRSP - EK4 und EK5
G | HRSPEK4 | HRSPEK4 |  | E:Experimental chamber for SPARC | 22.08.18 FPel
S | HRSPEM4X1 | HRSPEK4 |  | E:X-ray detector D:X-Ray-Detektor | 16.07.20 mk | #1
S | HRSPEM41G | HRSPEK4 |  | E:pneumatically-controlled actuator D:Geregelter Pressluftantrieb von HRSPEM4X1 | 29.07.20 mk
S | HRSPEM41S | HRSPEK4 |  | E:Stepper motor of device D:Schrittmotorantrieb von HRSPEM4X1 | 29.07.20 mk
S | HRSPEM4X2 | HRSPEK4 |  | E:X-ray detector D:X-Ray-Detektor | 16.07.20 mk | #2
S | HRSPEM42G | HRSPEK4 |  | E:pneumatically-controlled actuator D:Geregelter Pressluftantrieb von HRSPEM4X2 | 29.07.20 mk
S | HRSPEM42S | HRSPEK4 |  | E:Stepper motor of device D:Schrittmotorantrieb von HRSPEM4X2 | 29.07.20 mk
S | HRSPVP4I | HRSPEK4 | HRSPVP4I.GN | E:Ion getter pump D:Ionengetterpumpe IZ300 | 16.07.20 mk
S | HRSPVV4E | HRSPEK4 |  | E:Edge valve D:Eckventil | 16.07.20 mk
S | HRSPVP4T | HRSPEK4 | HRSPVP4T.GN | E:Turbo molecular pump D:Turbomolekularpumpe | 16.07.20 mk
S | HRSPVP4V | HRSPEK4 |  | E:pre-pump, e. g. scroll pump D:Vorpumpe, z. B. Scrollverdichterpumpe | 16.07.20 mk
S | HRSPVM4T | HRSPEK4 | HRSPVM4T.GS | E:Thermovac, Pirani D:Thermovac, Pirani | 16.07.20 mk
S | HRSPVM4P | HRSPEK4 | HRSPVM4P.GS | E:cold cathode gauge, Penning D:Kaltkathodenmessgerät, Penning | 16.07.20 mk
S | HRSPVV4B | HRSPEK4 |  | E:venting valve D:Belüftungsventil | 16.07.20 mk
G | HRSPEK5 | HRSPEK5 |  | E:Experimental chamber for SPARC | 22.08.18 FPel
S | HRSPES5H | HRSPEK5 |  | E:Horizontal Scraper D:hori. Kollimatore | 29.07.20 mk | horizontal
S | HRSPES5V | HRSPEK5 |  | E:Vertical Scraper D:hori. Kollimatore | 29.07.20 mk | vertikal
S | HRSPVP5I | HRSPEK5 | HRSPVP5I.GN | E:Ion getter pump D:Ionengetterpumpe IZ300 | 16.07.20 mk
S | HRSPVV5E | HRSPEK5 |  | E:Edge valve D:Eckventil | 16.07.20 mk
S | HRSPVP5T | HRSPEK5 | HRSPVP5T.GN | E:Turbo molecular pump D:Turbomolekularpumpe | 16.07.20 mk
S | HRSPVP5V | HRSPEK5 |  | E:pre-pump, e. g. scroll pump D:Vorpumpe, z. B. Scrollverdichterpumpe | 16.07.20 mk
S | HRSPVM5T | HRSPEK5 | HRSPVM5T.GS | E:Thermovac, Pirani D:Thermovac, Pirani | 16.07.20 mk
S | HRSPVM5P | HRSPEK5 | HRSPVM5P.GS | E:cold cathode gauge, Penning D:Kaltkathodenmessgerät, Penning | 16.07.20 mk
S | HRSPVV5B | HRSPEK5 |  | E:venting valve D:Belüftungsventil | 16.07.20 mk
K |  |  |  | Sektionsende
!=S4233 |  |  |  | HRSA - Abzweig für SPARC experiment Lepton Spectrometer, Außen Arm | 03.07.20 mk
G | HRSAVV1 | HRSAVV1 |  | E:shut-off valve D:Absperrschieber | 10.07.20 mk
S | HRSAVV1A | HRSAVV1 |  | E:shut-off valve D:Absperrschieber | 10.07.20 mk
G | HRSAVKA | HRSAVKA |  | E:Vacuum chamber with pumps D:Vakuumkammer mit Pumpen | 10.07.20 mk
S | HRSAVPAI | HRSAVKA | HRSAVPAI.GN | E:Ion getter pump D:Ionengetterpumpe IZ300 | 10.07.20 mk
S | HRSAVVAE | HRSAVKA |  | E:Edge valve D:Eckventil | 10.07.20 mk
S | HRSAVPAT | HRSAVKA | HRSAVPAT.GN | E:Turbo molecular pump D:Turbomolekularpumpe | 10.07.20 mk
S | HRSAVPAV | HRSAVKA |  | E:pre-pump, e. g. scroll pump D:Vorpumpe, z. B. Scrollverdichterpumpe | 10.07.20 mk
S | HRSAVMAT | HRSAVKA | HRSAVMAT.GS | E:Thermovac, Pirani D:Thermovac, Pirani | 10.07.20 mk
S | HRSAVMAP | HRSAVKA | HRSAVMAP.GS | E:cold cathode gauge, Penning D:Kaltkathodenmessgerät, Penning | 10.07.20 mk
S | HRSAVVAB | HRSAVKA |  | E:venting valve D:Belüftungsventil | 10.07.20 mk
G | HRSAVU1 | HRSAVU1 |  | E:Vacuum chamber for horizontalen bending magnets D:Vakuumkammer für horizontale Umlenkmagnet | 10.07.20 mk
S | HRSAMH1 | HRSAVU1 | HRSAMH1.GN | E:Horizontal bending magnet D:Horizontaler Dipol, Umlenker | 10.07.20 mk
G | HRSAQS1 | HRSAQS1 |  | E:Quadrupole Singulet D:Quadrupol Singulett | 13.07.20 mk
S | HRSAQS1 | HRSAQS1 | HRSAQS1.GN | E:Quadrupole, Singulet focussing, y-direction D:Quadrupol, Singulett Fokussierend, y-Richtung | 13.07.20 mk
G | HRSAVV2 | HRSAVV2 |  | E:shut-off valve D:Absperrschieber | 13.07.20 mk
S | HRSAVV2A | HRSAVV2 |  | E:shut-off valve D:Absperrschieber | 13.07.20 mk
G | HRSAVKB | HRSAVKB |  | E:Vacuum chamber with pumps D:Vakuumkammer mit Pumpen | 13.07.20 mk
S | HRSAVPBT | HRSAVKB | HRSAVPBT.GN | E:Turbo molecular pump D:Turbomolekularpumpe | 13.07.20 mk
S | HRSAVMBP | HRSAVKB | HRSAVMBP.GS | E:cold cathode gauge, Penning D:Kaltkathodenmessgerät, Penning | 13.07.20 mk
K |  |  |  | Sektionsende
!=S4234 |  |  |  | HRSI - Abzweig für SPARC experiment Lepton Spectrometer, Inner Arm | 03.07.20 mk
G | HRSIVV1 | HRSIVV1 |  | E:shut-off valve D:Absperrschieber | 10.07.20 mk
S | HRSIVV1A | HRSIVV1 |  | E:shut-off valve D:Absperrschieber | 10.07.20 mk
G | HRSIVKA | HRSIVKA |  | E:Vacuum chamber with pumps D:Vakuumkammer mit Pumpen | 10.07.20 mk
S | HRSIVPAI | HRSIVKA | HRSIVPAI.GN | E:Ion getter pump D:Ionengetterpumpe IZ300 | 10.07.20 mk
S | HRSIVVAE | HRSIVKA |  | E:Edge valve D:Eckventil | 10.07.20 mk
S | HRSIVPAT | HRSIVKA | HRSIVPAT.GN | E:Turbo molecular pump D:Turbomolekularpumpe | 10.07.20 mk
S | HRSIVPAV | HRSIVKA |  | E:pre-pump, e. g. scroll pump D:Vorpumpe, z. B. Scrollverdichterpumpe | 10.07.20 mk
S | HRSIVMAT | HRSIVKA | HRSIVMAT.GS | E:Thermovac, Pirani D:Thermovac, Pirani | 10.07.20 mk
S | HRSIVMAP | HRSIVKA | HRSIVMAP.GS | E:cold cathode gauge, Penning D:Kaltkathodenmessgerät, Penning | 10.07.20 mk
S | HRSIVVAB | HRSIVKA |  | E:venting valve D:Belüftungsventil | 10.07.20 mk
G | HRSIVU1 | HRSIVU1 |  | E:Vacuum chamber for horizontalen bending magnets D:Vakuumkammer für horizontale Umlenkmagnet | 10.07.20 mk
S | HRSIMH1 | HRSIVU1 | HRSIMH1.GN | E:Horizontal bending magnet D:Horizontaler Dipol, Umlenker | 10.07.20 mk
G | HRSIQS1 | HRSIQS1 |  | E:Quadrupole Singulet D:Quadrupol Singulett | 13.07.20 mk
S | HRSIQS1 | HRSIQS1 | HRSIQS1.GN | E:Quadrupole, Singulet focussing, y-direction D:Quadrupol, Singulett Fokussierend, y-Richtung | 13.07.20 mk
G | HRSIVV2 | HRSIVV2 |  | E:shut-off valve D:Absperrschieber | 13.07.20 mk
S | HRSIVV2A | HRSIVV2 |  | E:shut-off valve D:Absperrschieber | 13.07.20 mk
G | HRSIVKB | HRSIVKB |  | E:Vacuum chamber with pumps D:Vakuumkammer mit Pumpen | 13.07.20 mk
S | HRSIVPBT | HRSIVKB | HRSIVPBT.GN | E:Turbo molecular pump D:Turbomolekularpumpe | 13.07.20 mk
S | HRSIVMBP | HRSIVKB | HRSIVMBP.GS | E:cold cathode gauge, Penning D:Kaltkathodenmessgerät, Penning | 13.07.20 mk
K |  |  |  | Sektionsende
!=S4231 |  |  |  | HR12 - SPARC ist nicht eingebaut
G | HR12VRD | HR12VRD |  | DummyRohr für die Strahlzeit OHNE SPARC, Länge = 4300 mm | 29.07.20 mk
K |  |  |  | Sektionsende
!=S4212
G | HR12DL1 | HR12DL1 |  | E:Beam loss monitor D:Strahlverlustmonitor | 13.06.18 RToe
S | HR12DL1 | HR12DL1 | HR12DL1.GN | E:Beam loss monitor D:Strahlverlustmonitor | 13.06.18 RToe | 146,12375 | G0418A.E10.329B
G | HR12VT2L | HR12VT2L |  | E:Pumping Cross, floating D:Pumpkoerper, Loslager | 02.08.18 RToe | 148,52665 | G0418A.E10.329B
S | HR12VP2I | HR12VT2L | HR12VP1I.GN | E:Ion getter pump D:Ionengetterpumpe IZ55 | 05.05.19 RToe | 148,52665 | G0418A.E10.329B
S | HR12VM2T | HR12VT2L | HR12VM2P.GS | E:Thermovac, Pirani D:Thermovac, Pirani | 25.04.19 RToe | 148,52665 | G0418A.E10.329B
S | HR12VM2P | HR12VT2L | HR12VM2P.GS | E:cold cathode gauge, Penning D:Kaltkathodenmessgerät, Penning | 25.04.19 RToe | 148,52665 | G0418A.E10.329B
G | HR12KS4HD | HR12KS4HD |  | E:Sextupole D:Sextupol | 13.06.18 RToe
S | HR12KS4HD | HR12KS4HD | HR10KS4HA.GN | E:Sextupole D:Sextupol | 13.06.18 RToe | 148,78165 | G0418A.E10.329B
S | HR12DX1 | HR12KS4HD | HR12DX1.GV | E:BPM D:BPM | 13.06.18 RToe | 148,99165 | G0418A.E10.329B
G | HR12QS1FD | HR12QS1FD |  | E:Quadrupole in the arc D:Bogenquadrupol | 13.06.18 RToe
S | HR12QS1FD | HR12QS1FD | HR08QS1FA.GN | E:Quadrupole in the arc D:Bogenquadrupol | 13.06.18 RToe | 149,40665 | G0418A.E10.329B
G | HR12DL2 | HR12DL2 |  | E:Beam loss monitor D:Strahlverlustmonitor | 13.06.18 RToe
S | HR12DL2 | HR12DL2 | HR12DL2.GN | E:Beam loss monitor D:Strahlverlustmonitor | 13.06.18 RToe | 149,70665 | G0418A.E10.329B
G | HR12VV2T | HR12VV2T |  | E:Gate valve D:Sektionsschieber | 26.08.18 RToe
S | HR12VV2T | HR12VV2T | HR12VV2T.GT | E:Gate valve D:Sektionsschieber | 26.08.18 RToe | 149,75665 | G0418A.E10.329B
G | HR12LH2C | HR12LH2C |  | E:Ion clearing D:Ionenabsaugung | 13.06.18 RToe
S | HR12LH2C | HR12LH2C | HR12LH2C.GN | E:Ion clearing D:Ionenabsaugung | 13.06.18 RToe | 150,03915 | G0418A.E10.329B
G | HR12VT3F | HR12VT3F |  | E:Pumping Cross, fixed D:Pumpkoerper, Festlager | 02.08.18 RToe | 150,26565 | G0418A.E10.329B
S | HR12VP3I | HR12VT3F | HR12VP1I.GN | E:Ion getter pump D:Ionengetterpumpe IZ300 | 05.05.19 RToe | 150,26565 | G0418A.E10.329B
S | HR12VV3E | HR12VT3F | HR12VV3E.GT | E:Edge valve D:Eckventil | 18.09.18 RToe | 150,26565 | G0418A.E10.329B
S | HR12VM3T | HR12VT3F | HR12VM3P.GS | E:Thermovac, Pirani D:Thermovac, Pirani | 25.04.19 RToe | 150,26565 | G0418A.E10.329B
S | HR12VM3P | HR12VT3F | HR12VM3P.GS | E:cold cathode gauge, Penning D:Kaltkathodenmessgerät, Penning | 25.04.19 RToe | 150,26565 | G0418A.E10.329B
G | HR12VU22 | HR12VU22 |  | E:Chamber dipole D:Kammer Dipol | 13.06.18 RToe
S | HR12MH22 | HR12VU22 | HR08MH01.GN | E:Main dipole D:Hauptdipol | 13.06.18 RToe | 152,64810 | G0418A.E10.329B
S | HR12VVLT | HR12VU22 | HR12VVLT.GT | E:Gate valve on laser coupling flange D:Sektionsschieber, DN40, an Laserstutzen | 25.01.21 mk 15.12.20 RToe | 152,64810 | G0418A.E10.329B
S | HR12VMLT | HR12VU22 | HR12VMLT.GS | E:Thermovac, Pirani on laser coupling flange D:Thermovac, Pirani an Laserstutzen | 25.01.21 mk 15.12.20 Rtoe | 152,64810 | G0418A.E10.329B
S | HR12VMLP | HR12VU22 | HR12VMLP.GS | E:Penning on laser coupling flange D:Penning, Kaltkathodenmessgerät an Laserstutzen | 25.01.21 mk 15.12.20 RToe | 152,64810 | G0418A.E10.329B
S | HR12VVLE | HR12VU22 | HR12VVLE.GT | E:Edge valve on laser coupling flange D:Eckventil, DN40, an Laserstutzen | 25.01.21 mk 15.12.20 RToe | 152,64810 | G0418A.E10.329B
G | HR12VT4L | HR12VT4L |  | E:Pumping Cross, floating D:Pumpkoerper, Loslager | 02.08.18 RToe | 155,00955 | G0418A.E10.329B
S | HR12VP4I | HR12VT4L | HR12VP1I.GN | E:Ion getter pump D:Ionengetterpumpe IZ55 | 05.05.19 RToe | 155,00955 | G0418A.E10.329B
G | HR12LV3C | HR12LV3C |  | E:Ion clearing D:Ionenabsaugung | 13.06.18 RToe
S | HR12LV3C | HR12LV3C | HR12LV3C.GN | E:Ion clearing D:Ionenabsaugung | 13.06.18 RToe | 155,09955 | G0418A.E10.329B
S | HR12KV1 | HR12LV3C | HR12KV1.GN | E:vert. corrector D:vert. Steerer | 13.06.18 RToe | 155,27455 | G0418A.E10.329B
G | HR12VQ1 | HR12VQ1 |  | E:Quadrupole chamber D:Vakuumkammer Quadrupol | 13.06.18 RToe
S | HR12QS0DB | HR12VQ1 | HR08QS0DA.GN | E:Quadrupole in the arc D:Bogenquadrupol | 13.06.18 RToe | 155,88955 | G0418A.E10.329B
G | HR12DL3 | HR12DL3 |  | E:Beam loss monitor D:Strahlverlustmonitor | 13.06.18 RToe
S | HR12DL3 | HR12DL3 | HR12DL3.GN | E:Beam loss monitor D:Strahlverlustmonitor | 13.06.18 RToe | 156,18955 | G0418A.E10.329B
G | HR12LH4C | HR12LH4C |  | E:Ion clearing D:Ionenabsaugung | 13.06.18 RToe
S | HR12LH4C | HR12LH4C | HR12LH4C.GN | E:Ion clearing D:Ionenabsaugung | 13.06.18 RToe | 156,24505 | G0418A.E10.329B
S | HR12KH1 | HR12LH4C | HR12KH1.GN | E:hor. corrector D:hor. Steerer | 13.06.18 RToe | 156,42955 | G0418A.E10.329B
G | HR12VT5D | HR12VT5D |  | E:Pumping Cross, fixed, for SPARC-detector D:Pumpkoerper, Festlager, für SPARC-Detektor | 14.08.20 RToe | 156,74855 | G0418A.E10.329B
S | HR12VP5I | HR12VT5D | HR12VP5I.GN | E:Ion getter pump D:Ionengetterpumpe IZ55 | 14.08.20 RToe | 156,74855 | G0418A.E10.329B
S | HR12VM5T | HR12VT5D | HR12VM5P.GS | E:Thermovac, Pirani D:Thermovac, Pirani | 25.04.19 RToe | 156,74855 | G0418A.E10.329B
S | HR12VM5P | HR12VT5D | HR12VM5P.GS | E:cold cathode gauge, Penning D:Kaltkathodenmessgerät, Penning | 13.06.18 RToe | 156,74855 | G0418A.E10.329B
S | HR12VM5S | HR12VT5D | HR12VM5S.GS | E: Sensor for fast closing valve D: Messröhre für Schnellschlussventil | 14.08.20 RToe | 156,74855 | G0418A.E10.329B
G | HR12VR01 | HR12VR01 |  | E:Vacuum Chamber D:Vakuumkammer | 26.08.18 RToe |  | G0418A.E10.329B
S | HR12KV2 | HR12VR1 | HR12KV2.GN | E:vert. corrector D:vert. Steerer | 26.08.18 RToe | 157,28955 | G0418A.E10.329B
G | HR12KS7 | HR12KS7 |  | E:Sextupole D:Sextupol | 13.06.18 RToe
S | HR12KS7 | HR12KS7 | HR12KS7.GN | E:Sextupole D:Sextupol | 13.06.18 RToe | 157,78955 | G0418A.E10.329B
S | HR12DX2 | HR12KS7 | HR12DX2.GV | E:BPM D:BPM | 13.06.18 RToe | 157,99955 | G0418A.E10.329B
G | HR12QT5DA | HR12QT5DA |  | E:Quadrupole in the straight D:Quadrupol auf der Geraden | 13.06.18 RToe
S | HR12QT5DA | HR12QT5DA | HR12QT5DA.GN | E:Quadrupole in the straight D:Quadrupol auf der Geraden | 13.06.18 RToe | 158,48955 | G0418A.E10.329B
G | HR12DL4 | HR12DL4 |  | E:Beam loss monitor D:Strahlverlustmonitor | 13.06.18 RToe
S | HR12DL4 | HR12DL4 | HR12DL4.GN | E:Beam loss monitor D:Strahlverlustmonitor | 13.06.18 RToe | 158,78955 | G0418A.E10.329B
G | HR12VR02 | HR12VR02 |  | E:Vacuum Chamber D:Vakuumkammer | 26.08.18 RToe |  | G0418A.E10.329B
K |  |  |  | Sektionsende
!=S4213
G | HR13VV1T | HR13VV1T |  | E:Gate valve D:Sektionsschieber | 13.06.18 RToe
S | HR13VV1T | HR13VV1T | HR13VV1T.GT | E:Gate valve D:Sektionsschieber | 13.06.18 RToe | 159,41505 | G0418A.E10.329B
G | HR13VR01 | HR13VR01 |  | E:Beam pipe D:Vakuumrohr | 21.09.18 RToe |  | G0418A.E10.329B
G | HR13VT1T | HR13VT1T |  | E:Pumping Cross Telescope D:Pumpkoerper Teleskop | 02.08.18 RToe | 159,70855 | G0418A.E10.329B
S | HR13VP1N | HR13VT1T | HR13VP1N.GN | E:NEG pump D:Getterpumpe (NEG) D1000 | 18.01.19 RToe | 159,70855 | G0418A.E10.329B
S | HR13VP1I | HR13VT1T | HR13VP1I.GN | E:Ion getter pump D:Ionengetterpumpe IZ300 | 18.01.19 RToe | 159,70855 | G0418A.E10.329B
S | HR13VM1P | HR13VT1T | HR13VM1P.GS | E:cold cathode gauge, Penning D:Kaltkathodenmessgerät, Penning | 19.02.20 RToe | 159,70855 | G0418A.E10.329B
S | HR13VM1T | HR13VT1T | HR13VM1T.GS | E:Thermovac, Pirani D:Thermovac, Pirani | 19.02.20 RToe | 159,70855 | G0418A.E10.329B
G | HR13VR02 | HR13VR02 |  | E:Beam pipe D:Vakuumrohr | 21.09.18 RToe |  | G0418A.E10.329B
G | HR13DX1 | HR13DX1 |  | E:BPM D:BPM | 13.06.18 RToe
S | HR13DX1 | HR13DX1 | HR13DX1.GV | E:BPM D:BPM | 02.08.18 RToe | 160,33455 | G0418A.E10.329B
G | HR13VQ1 | HR13VQ1 |  | E:Quadrupole chamber D:Vakuumkammer Quadrupol | 13.06.18 RToe
S | HR13QT5FA | HR13VQ1 | HR13QT5FA.GN | E:Quadrupole in the straight D:Quadrupol auf der Geraden | 13.06.18 RToe | 161,08955 | G0418A.E10.329B
G | HR13DL1 | HR13DL1 |  | E:Beam loss monitor D:Strahlverlustmonitor | 13.06.18 RToe
S | HR13DL1 | HR13DL1 | HR13DL1.GN | E:Beam loss monitor D:Strahlverlustmonitor | 13.06.18 RToe | 161,38955 | G0418A.E10.329B
G | HR13VV1S | HR13VV1S |  | E:Fast closing valve D:Schnellschlussventil | 26.08.18 RToe
S | HR13VV1S | HR13VV1S | HR13VV1S.GT | E:Fast closing valve D:Schnellschlussventil | 26.08.18 RToe | 161,58955 | G0418A.E10.329B
G | HR13VQ2 | HR13VQ2 |  | E:Quadrupole chamber D:Vakuumkammer Quadrupol | 13.06.18 RToe
S | HR13QT5FB | HR13VQ2 | HR13QT5FA.GN | E:Quadrupole in the straight D:Quadrupol auf der Geraden | 25.08.18 RToe | 162,18955 | G0418A.E10.329B
G | HR13DL2 | HR13DL2 |  | E:Beam loss monitor D:Strahlverlustmonitor | 13.06.18 RToe
S | HR13DL2 | HR13DL2 | HR13DL2.GN | E:Beam loss monitor D:Strahlverlustmonitor | 13.06.18 RToe | 162,48955 | G0418A.E10.329B
G | HR13VT2T | HR13VT2T |  | E:Pumping Cross Telescope D:Pumpkoerper Teleskop | 02.08.18 RToe | 162,74355 | G0418A.E10.329B
S | HR13VP2N | HR13VT2T | HR13VP1N.GN | E:NEG pump D:Getterpumpe (NEG) D1000 | 05.05.19 RToe | 162,74355 | G0418A.E10.329B
S | HR13VP2I | HR13VT2T | HR13VP1I.GN | E:Ion getter pump D:Ionengetterpumpe IZ300 | 05.05.19 RToe | 162,74355 | G0418A.E10.329B
S | HR13VV2E | HR13VT2T | HR13VV2E.GT | E:Edge valve D:Eckventil | 18.09.18 RToe | 162,74355 | G0418A.E10.329B
G | HR13VKA | HR13VKA |  | E:Stoch.Kicker D:Stoch.Kicker | 13.06.18 RToe
S | HR13BK1L | HR13VKA |  | E:Stoch.Kicker D:Stoch.Kicker | 13.06.18 RToe | 163,71525 | G0418A.E10.329B
S | HR13VPAI | HR13VKA | HR13VPAI.GN | E:Ion getter pump D:Ionengetterpumpe IZ300 | 25.04.19 RToe | 163,71525 | G0418A.E10.329B
G | HR13VQ3 | HR13VQ3 |  | E:Quadrupole chamber D:Vakuumkammer Quadrupol | 13.06.18 RToe
S | HR13QT5DB | HR13VQ3 | HR12QT5DA.GN | E:Quadrupole in the straight D:Quadrupol auf der Geraden | 25.08.18 RToe | 164,78955 | G0418A.E10.329B
G | HR13DL3 | HR13DL3 |  | E:Beam loss monitor D:Strahlverlustmonitor | 13.06.18 RToe
S | HR13DL3 | HR13DL3 | HR13DL3.GN | E:Beam loss monitor D:Strahlverlustmonitor | 13.06.18 RToe | 165,08955 | G0418A.E10.329B
G | HR13VR03 | HR13VR03 |  | E:Beam pipe D:Vakuumrohr | 21.09.18 RToe |  | G0418A.E10.329B
G | HR13VT3T | HR13VT3T |  | E:Pumping Cross Telescope D:Pumpkoerper Teleskop | 02.08.18 RToe | 165,45555 | G0418A.E10.329B
S | HR13VP3N | HR13VT3T | HR13VP1N.GN | E:NEG pump D:Getterpumpe (NEG) D1000 | 05.05.19 RToe | 165,45555 | G0418A.E10.329B
S | HR13VP3I | HR13VT3T | HR13VP1I.GN | E:Ion getter pump D:Ionengetterpumpe IZ300 | 05.05.19 RToe | 165,45555 | G0418A.E10.329B
G | HR13VR04 | HR13VR04 |  | E:Beam pipe D:Vakuumrohr | 21.09.18 RToe |  | G0418A.E10.329B
G | HR13VKB | HR13VKB |  | E:Stoch.Kicker D:Stoch.Kicker | 13.06.18 RToe
S | HR13BK2L | HR13VKB |  | E:Stoch.Kicker D:Stoch.Kicker | 13.06.18 RToe | 166,42705 | G0418A.E10.329B
S | HR13VPBI | HR13VKB | HR13VPAI.GN | E:Ion getter pump D:Ionengetterpumpe IZ300 | 05.05.19 RToe | 166,42705 | G0418A.E10.329B
G | HR13VR05 | HR13VR05 |  | E:Beam pipe D:Vakuumrohr | 21.09.18 RToe |  | G0418A.E10.329B
G | HR13VKC | HR13VKC |  | E:Stoch.Kicker D:Stoch.Kicker | 13.06.18 RToe
S | HR13BK3H | HR13VKC |  | E:Stoch.Kicker D:Stoch.Kicker | 13.06.18 RToe | 167,98335 | G0418A.E10.329B
S | HR13VPCI | HR13VKC | HR13VPAI.GN | E:Ion getter pump D:Ionengetterpumpe IZ300 | 05.05.19 RToe | 167,98335 | G0418A.E10.329B
G | HR13VR06 | HR13VR06 |  | E:Beam pipe D:Vakuumrohr | 21.09.18 RToe |  | G0418A.E10.329B
G | HR13VT4D | HR13VT4D |  | E:Pumping Cross Telescope, for SPARC-detector D:Pumpkoerper Teleskope, für SPARC-Detektor | 14.08.20 RToe | 168,96955 | G0418A.E10.329B
S | HR13VM4P | HR13VT4D | HR13VM4P.GS | E:cold cathode gauge, Penning D:Kaltkathodenmessgerät, Penning | 14.08.20 RToe | 168,96955 | G0418A.E10.329B
S | HR13VM4T | HR13VT4D | HR13VM4P.GS | E:Thermovac, Pirani D:Thermovac, Pirani | 14.08.20 RToe | 168,96955 | G0418A.E10.329B
S | HR13VP4I | HR13VT4D | HR13VP1I.GN | E:Ion getter pump D:Ionengetterpumpe IZ55 | 14.08.20 RToe | 168,96955 | G0418A.E10.329B
S | HR13VM4S | HR13VT4D | HR13VM4S.GS | E: Sensor for fast closing valve D: Messröhre für Schnellschlussventil | 14.08.20 RToe | 168,96955 | G0418A.E10.329B
G | HR13DX2 | HR13DX2 |  | E:BPM D:BPM | 13.06.18 RToe
S | HR13DX2 | HR13DX2 | HR13DX2.GV | E:BPM D:BPM | 15.12.20 RToe | 169,28955 | G0418A.E10.329B
G | HR13VR07 | HR13VR07 |  | E:Beam pipe D:Vakuumrohr | 21.09.18 RToe |  | G0418A.E10.329B
G | HR13VKD | HR13VKD |  | E:Stoch.Kicker D:Stoch.Kicker | 13.06.18 RToe
S | HR13BK4V | HR13VKD |  | E:Stoch.Kicker D:Stoch.Kicker | 13.06.18 RToe | 170,58955 | G0418A.E10.329B
S | HR13VPDI | HR13VKD | HR13VPAI.GN | E:Ion getter pump D:Ionengetterpumpe IZ300 | 05.05.19 RToe | 170,58955 | G0418A.E10.329B
G | HR13VR08 | HR13VR08 |  | E:Beam pipe D:Vakuumrohr | 21.09.18 RToe |  | G0418A.E10.329B
G | HR13VT5T | HR13VT5T |  | E:Pumping Cross Telescope D:Pumpkoerper Teleskop | 02.08.18 RToe | 171,55655 | G0418A.E10.329B
S | HR13VV5E | HR13VT5T | HR13VV5E.GT | E:Edge valve D:Eckventil | 14.08.20 RToe | 171,55655 | G0418A.E10.329B
S | HR13VP5N | HR13VT5T | HR13VP5N.GN | E:NEG pump D:Getterpumpe (NEG) D1000 | 18.01.19 RToe | 171,55655 | G0418A.E10.329B
S | HR13VP5I | HR13VT5T | HR13VP5I.GN | E:Ion getter pump D:Ionengetterpumpe IZ300 | 15.12.20 RToe | 171,55655 | G0418A.E10.329B
G | HR13VR09 | HR13VR09 |  | E:Beam pipe D:Vakuumrohr | 21.09.18 RToe |  | G0418A.E10.329B
K |  |  |  | Sektionsende
!=S4214
G | HR14VV1T | HR14VV1T |  | E:Gate valve D:Sektionsschieber | 13.06.18 RToe
S | HR14VV1T | HR14VV1T | HR14VV1T.GT | E:Gate valve D:Sektionsschieber | 13.06.18 RToe | 171,85005 | G0418A.E10.329B
G | HR14VR01 | HR14VR01 |  | E:Beam pipe D:Vakuumrohr | 21.09.18 RToe |  | G0418A.E10.329B
G | HR14DL1 | HR14DL1 |  | E:Beam loss monitor D:Strahlverlustmonitor | 13.06.18 RToe
S | HR14DL1 | HR14DL1 | HR14DL1.GN | E:Beam loss monitor D:Strahlverlustmonitor | 13.06.18 RToe | 171,95005 | G0418A.E10.329B
G | HR14DF1 | HR14DF1 |  | E:Viewer D:Sichtschirm | 13.06.18 RToe
S | HR14DF1 | HR14DF1 | HR14DF1.GS | E:Viewer D:Sichtschirm | 13.06.18 RToe | 172,80355 | G0418A.E10.329B
S | HR14DF1_P | HR14DF1 |  | E:pneumatic actuator D:Pressluft | 15.12.20 RToe | 172,80355 | G0418A.E10.329B
G | HR14VR02 | HR14VR02 |  | E:Beam pipe D:Vakuumrohr | 21.09.18 RToe |  | G0418A.E10.329B
G | HR14LH1C | HR14LH1C |  | E:Ion clearing D:Ionenabsaugung | 26.08.18 RToe
S | HR14LH1C | HR14LH1C | HR14LH1C.GN | E:Ion clearing D:Ionenabsaugung | 26.08.18 RToe | 173,24055 | G0418A.E10.329B
G | HR14VT1T | HR14VT1T |  | E:Pumping Cross Telescope D:Pumpkoerper Teleskop | 02.08.18 RToe | 173,57855 | G0418A.E10.329B
S | HR14VP1N | HR14VT1T | HR14VP1N.GN | E:NEG pump D:Getterpumpe (NEG) D1000 | 18.01.19 RToe | 173,57855 | G0418A.E10.329B
S | HR14VP1I | HR14VT1T | HR14VP1I.GN | E:Ion getter pump D:Ionengetterpumpe IZ300 | 18.01.19 RToe | 173,57855 | G0418A.E10.329B
G | HR14VR03 | HR14VR03 |  | E:Beam pipe D:Vakuumrohr | 21.09.18 RToe |  | G0418A.E10.329B
G | HR14DX1 | HR14DX1 |  | E:BPM D:BPM | 13.06.18 RToe
S | HR14DX1 | HR14DX1 | HR14DX1.GV | E:BPM D:BPM | 02.08.18 RToe | 175,37955 | G0418A.E10.329B
G | HR14VT2T | HR14VT2T |  | E:Pumping Cross Telescope D:Pumpkoerper Teleskop | 02.08.18 RToe | 176,18355 | G0418A.E10.329B
S | HR14VP2N | HR14VT2T | HR14VP1N.GN | E:NEG pump D:Getterpumpe (NEG) D1000 | 05.05.19 RToe | 176,18355 | G0418A.E10.329B
S | HR14VP2I | HR14VT2T | HR14VP1I.GN | E:Ion getter pump D:Ionengetterpumpe IZ300 | 05.05.19 RToe | 176,18355 | G0418A.E10.329B
S | HR14VV2E | HR14VT2T | HR14VV2E.GT | E:Edge valve D:Eckventil | 18.09.18 RToe | 176,18355 | G0418A.E10.329B
G | HR14VR04 | HR14VR04 |  | E:Beam pipe D:Vakuumrohr | 21.09.18 RToe |  | G0418A.E10.329B
G | HR14KS8 | HR14KS8 |  | E:Sextupole D:Sextupol | 13.06.18 RToe
S | HR14KS8 | HR14KS8 | HR14KS8.GN | E:Sextupole D:Sextupol | 13.06.18 RToe | 176,58955 | G0418A.E10.329B
G | HR14KH1 | HR14KH1 |  | E:hor. corrector D:hor. Steerer | 13.06.18 RToe
S | HR14KH1 | HR14KH1 | HR14KH1.GN | E:hor. corrector D:hor. Steerer | 13.06.18 RToe | 177,08955 | G0418A.E10.329B
G | HR14KV1 | HR14KV1 |  | E:vert. corrector D:vert. Steerer | 13.06.18 RToe
S | HR14KV1 | HR14KV1 | HR14KV1.GN | E:vert. corrector D:vert. Steerer | 13.06.18 RToe | 177,58955 | G0418A.E10.329B
G | HR14DL2 | HR14DL2 |  | E:Beam loss monitor D:Strahlverlustmonitor | 13.06.18 RToe
S | HR14DL2 | HR14DL2 | HR14DL2.GN | E:Beam loss monitor D:Strahlverlustmonitor | 13.06.18 RToe | 177,73955 | G0418A.E10.329B
G | HR14VT3T | HR14VT3T |  | E:Pumping Cross Telescope D:Pumpkoerper Teleskop | 02.08.18 RToe | 179,07355 | G0418A.E10.329B
S | HR14VP3N | HR14VT3T | HR14VP1N.GN | E:NEG pump D:Getterpumpe (NEG) D1000 | 05.05.19 RToe | 179,07355 | G0418A.E10.329B
S | HR14VP3I | HR14VT3T | HR14VP1I.GN | E:Ion getter pump D:Ionengetterpumpe IZ300 | 05.05.19 RToe | 179,07355 | G0418A.E10.329B
G | HR14VR05 | HR14VR05 |  | E:Beam pipe D:Vakuumrohr | 21.09.18 RToe |  | G0418A.E10.329B
G | HR14DH1 | HR14DH1 |  | E:Stripline Unit D:Strahlanregung | 13.06.18 RToe
S | HR14DH1 | HR14DH1 | HR14DH1.GT | E:Stripline Unit D:Strahlanregung | 02.08.18 RToe | 180,57355 | G0418A.E10.329B
G | HR14VR06 | HR14VR06 |  | E:Beam pipe D:Vakuumrohr | 21.09.18 RToe |  | G0418A.E10.329B
G | HR14VT4T | HR14VT4T |  | E:Pumping Cross Telescope D:Pumpkoerper Teleskop | 02.08.18 RToe | 182,07355 | G0418A.E10.329B
S | HR14VM4P | HR14VT4T | HR14VM4P.GS | E:cold cathode gauge, Penning D:Kaltkathodenmessgerät, Penning | 14.08.20 RToe | 182,07355 | G0418A.E10.329B
S | HR14VM4T | HR14VT4T | HR14VM4P.GS | E:Thermovac, Pirani D:Thermovac, Pirani | 14.08.20 RToe | 182,07355 | G0418A.E10.329B
S | HR14VP4N | HR14VT4T | HR14VP1N.GN | E:NEG pump D:Getterpumpe (NEG) D1000 | 05.05.19 RToe | 182,07355 | G0418A.E10.329B
S | HR14VP4I | HR14VT4T | HR14VP1I.GN | E:Ion getter pump D:Ionengetterpumpe IZ300 | 05.05.19 RToe | 182,07355 | G0418A.E10.329B
G | HR14DL3 | HR14DL3 |  | E:Beam loss monitor D:Strahlverlustmonitor | 13.06.18 RToe
S | HR14DL3 | HR14DL3 | HR14DL3.GN | E:Beam loss monitor D:Strahlverlustmonitor | 13.06.18 RToe | 182,09955 | G0418A.E10.329B
G | HR14VR07 | HR14VR07 |  | E:Beam pipe D:Vakuumrohr | 21.09.18 RToe |  | G0418A.E10.329B
G | HR14LH2C | HR14LH2C |  | E:Ion clearing D:Ionenabsaugung | 26.08.18 RToe
S | HR14LH2C | HR14LH2C | HR14LH2C.GN | E:Ion clearing D:Ionenabsaugung | 26.08.18 RToe | 184,28555 | G0418A.E10.329B
G | HR14DX2 | HR14DX2 |  | E:BPM D:BPM | 13.06.18 RToe
S | HR14DX2 | HR14DX2 | HR14DX2.GV | E:BPM D:BPM | 02.08.18 RToe | 184,77955 | G0418A.E10.329B
G | HR14VT5T | HR14VT5T |  | E:Pumping Cross Telescope D:Pumpkoerper Teleskop | 02.08.18 RToe | 185,07355 | G0418A.E10.329B
S | HR14VP5N | HR14VT5T | HR14VP5N.GN | E:NEG pump D:Getterpumpe (NEG) D1000 | 18.01.19 RToe | 185,07355 | G0418A.E10.329B
S | HR14VP5I | HR14VT5T | HR14VP5I.GN | E:Ion getter pump D:Ionengetterpumpe IZ300 | 18.01.19 RToe | 185,07355 | G0418A.E10.329B
S | HR14VV5E | HR14VT5T | HR14VV5E.GT | E:Edge valve D:Eckventil | 18.09.18 RToe | 185,07355 | G0418A.E10.329B
G | HR14VR08 | HR14VR08 |  | E:Beam pipe D:Vakuumrohr | 21.09.18 RToe |  | G0418A.E10.329B
G | HR14VR09 | HR14VR09 |  | E:Beam pipe D:Vakuumrohr | 21.09.18 RToe |  | G0418A.E10.329B
G | HR14DL4 | HR14DL4 |  | E:Beam loss monitor D:Strahlverlustmonitor | 13.06.18 RToe
S | HR14DL4 | HR14DL4 | HR14DL4.GN | E:Beam loss monitor D:Strahlverlustmonitor | 05.05.19 RToe | 186,43955 | G0418A.E10.329B
G | HR14KS9 | HR14KS9 |  | E:Sextupole D:Sextupol | 13.06.18 RToe
S | HR14KS9 | HR14KS9 | HR14KS9.GN | E:Sextupole D:Sextupol | 13.06.18 RToe | 186,58955 | G0418A.E10.329B
G | HR14KH2 | HR14KH2 |  | E:hor. corrector D:hor. Steerer | 13.06.18 RToe
S | HR14KH2 | HR14KH2 | HR14KH2.GN | E:hor. corrector D:hor. Steerer | 13.06.18 RToe | 187,08955 | G0418A.E10.329B
G | HR14KV2 | HR14KV2 |  | E:vert. corrector D:vert. Steerer | 13.06.18 RToe
S | HR14KV2 | HR14KV2 | HR14KV2.GN | E:vert. corrector D:vert. Steerer | 13.06.18 RToe | 187,58955 | G0418A.E10.329B
G | HR14VT6T | HR14VT6T |  | E:Pumping Cross Telescope D:Pumpkoerper Teleskop | 02.08.18 RToe | 188,07355 | G0418A.E10.329B
S | HR14VP6N | HR14VT6T | HR14VP5N.GN | E:NEG pump D:Getterpumpe (NEG) D1000 | 05.05.19 RToe | 188,07355 | G0418A.E10.329B
S | HR14VP6I | HR14VT6T | HR14VP5I.GN | E:Ion getter pump D:Ionengetterpumpe IZ300 | 05.05.19 RToe | 188,07355 | G0418A.E10.329B
G | HR14VQ1 | HR14VQ1 |  | E:Quadrupole chamber D:Vakuumkammer Quadrupol | 13.06.18 RToe
S | HR14QT6DA | HR14VQ1 | HR14QT6DA.GN | E:Quadrupole in the straight D:Quadrupol auf der Geraden | 02.08.18 RToe | 188,67955 | G0418A.E10.329B
S | HR14QT6FA | HR14VQ1 | HR14QT6FA.GN | E:Quadrupole in the straight D:Quadrupol auf der Geraden | 02.08.18 RToe | 189,77955 | G0418A.E10.329B
G | HR14DL5 | HR14DL5 |  | E:Beam loss monitor D:Strahlverlustmonitor | 13.06.18 RToe
S | HR14DL5 | HR14DL5 | HR14DL5.GN | E:Beam loss monitor D:Strahlverlustmonitor | 13.06.18 RToe | 190,07955 | G0418A.E10.329B
G | HR14VT7L | HR14VT7L |  | E:Pumping Cross, floating D:Pumpkoerper, Loslager | 02.08.18 RToe | 190,27355 | G0418A.E10.329B
S | HR14VP7N | HR14VT7L | HR14VP5N.GN | E:NEG pump D:Getterpumpe (NEG) D1000 | 05.05.19 RToe | 190,27355 | G0418A.E10.329B
S | HR14VP7I | HR14VT7L | HR14VP5I.GN | E:Ion getter pump D:Ionengetterpumpe IZ55 | 05.05.19 RToe | 190,27355 | G0418A.E10.329B
G | HR14VQ2 | HR14VQ2 |  | E:Quadrupole chamber D:Vakuumkammer Quadrupol | 13.06.18 RToe
S | HR14QT6FB | HR14VQ2 | HR14QT6FA.GN | E:Quadrupole in the straight D:Quadrupol auf der Geraden | 25.08.18 RToe | 190,87955 | G0418A.E10.329B
S | HR14QT6DB | HR14VQ2 | HR14QT6DA.GN | E:Quadrupole in the straight D:Quadrupol auf der Geraden | 25.08.18 RToe | 191,97955 | G0418A.E10.329B
G | HR14DL6 | HR14DL6 |  | E:Beam loss monitor D:Strahlverlustmonitor | 13.06.18 RToe
S | HR14DL6 | HR14DL6 | HR14DL6.GN | E:Beam loss monitor D:Strahlverlustmonitor | 13.06.18 RToe | 192,27955 | G0418A.E10.329B
G | HR14VT8T | HR14VT8T |  | E:Pumping Cross Telescope D:Pumpkoerper Teleskop | 02.08.18 RToe | 192,57355 | G0418A.E10.329B
S | HR14VP8N | HR14VT8T | HR14VP5N.GN | E:NEG pump D:Getterpumpe (NEG) D1000 | 05.05.19 RToe | 192,57355 | G0418A.E10.329B
S | HR14VP8I | HR14VT8T | HR14VP5I.GN | E:Ion getter pump D:Ionengetterpumpe IZ300 | 05.05.19 RToe | 192,57355 | G0418A.E10.329B
S | HR14VV8E | HR14VT8T | HR14VV8E.GT | E:Edge valve D:Eckventil | 18.09.18 RToe | 192,57355 | G0418A.E10.329B
G | HR14KH3 | HR14KH3 |  | E:hor. corrector D:hor. Steerer | 13.06.18 RToe
S | HR14KH3 | HR14KH3 | HR14KH3.GN | E:hor. corrector D:hor. Steerer | 13.06.18 RToe | 193,28955 | G0418A.E10.329B
G | HR14KV3 | HR14KV3 |  | E:vert. corrector D:vert. Steerer | 13.06.18 RToe
S | HR14KV3 | HR14KV3 | HR14KV3.GN | E:vert. corrector D:vert. Steerer | 13.06.18 RToe | 193,78955 | G0418A.E10.329B
G | HR14VV1S | HR14VV1S |  | E:Fast closing valve D:Schnellschlussventil | 14.08.20 RToe
S | HR14VV1S | HR14VV1S | HR14VV1S.GT | E:Fast closing valve D:Schnellschlussventil | 14.08.20 RToe | 194.3176 | G0418A.E10.329B
G | HR14LH3C | HR14LH3C |  | E:Ion clearing D:Ionenabsaugung | 26.08.18 RToe
S | HR14LH3C | HR14LH3C | HR14LH3C.GN | E:Ion clearing D:Ionenabsaugung | 26.08.18 RToe | 195,23555 | G0418A.E10.329B
G | HR14VT9T | HR14VT9T |  | E:Pumping Cross Telescope D:Pumpkoerper Teleskop | 02.08.18 RToe | 195,57355 | G0418A.E10.329B
S | HR14VP9N | HR14VT9T | HR14VP9N.GN | E:NEG pump D:Getterpumpe (NEG) D1000 | 18.01.19 RToe | 195,57355 | G0418A.E10.329B
S | HR14VP9I | HR14VT9T | HR14VP9I.GN | E:Ion getter pump D:Ionengetterpumpe IZ300 | 18.01.19 RToe | 195,57355 | G0418A.E10.329B
G | HR14VR10 | HR14VR10 |  | E:Beam pipe D:Vakuumrohr | 21.09.18 RToe |  | G0418A.E10.329B
G | HR14DS1 | HR14DS1 |  | E:Scraper D:Blende | 05.05.19 RToe
S | HR14DS1H | HR14DS1 | HR14DS1H.GS | E:Scraper horizontal D:Blende horizontal | 15.12.20 RToe | 195,92355 | G0418A.E10.329B
S | HR14DS1HA | HR14DS1 | HR14DS1HA.GS | E:Scraper outer D:Blende aussen | 05.05.19 RToe | 195,92355 | G0418A.E10.329B
S | HR14DS1HI | HR14DS1 | HR14DS1HI.GS | E:Scraper inner D:Blende innen | 05.05.19 RToe | 195,92355 | G0418A.E10.329B
S | HR14DS1V | HR14DS1 | HR14DS1V.GS | E:Scraper vertical D:Blende vertikal | 15.12.20 RToe | 195,92355 | G0418A.E10.329B
S | HR14DS1VO | HR14DS1 | HR14DS1VO.GS | E:Scraper upper D:Blende oben | 05.05.19 RToe | 195,92355 | G0418A.E10.329B
S | HR14DS1VU | HR14DS1 | HR14DS1VU.GS | E:Scraper lower D:Blende unten | 05.05.19 RToe | 195,92355 | G0418A.E10.329B
G | HR14VR11 | HR14VR11 |  | E:Beam pipe D:Vakuumrohr | 21.09.18 RToe |  | G0418A.E10.329B
G | HR14VR12 | HR14VR12 |  | E:Beam pipe D:Vakuumrohr | 21.09.18 RToe |  | G0418A.E10.329B
G | HR14DL7 | HR14DL7 |  | E:Beam loss monitor D:Strahlverlustmonitor | 13.06.18 RToe
S | HR14DL7 | HR14DL7 | HR14DL7.GN | E:Beam loss monitor D:Strahlverlustmonitor | 13.06.18 RToe | 198,47955 | G0418A.E10.329B
G | HR14VTAT | HR14VTAT |  | E:Pumping Cross Telescope D:Pumpkoerper Teleskop | 02.08.18 RToe | 198,57355 | G0418A.E10.329B
S | HR14VPAN | HR14VTAT | HR14VP9N.GN | E:NEG pump D:Getterpumpe (NEG) D1000 | 05.05.19 RToe | 198,57355 | G0418A.E10.328
S | HR14VPAI | HR14VTAT | HR14VP9I.GN | E:Ion getter pump D:Ionengetterpumpe IZ300 | 05.05.19 RToe | 198,57355 | G0418A.E10.328
G | HR14VR13 | HR14VR13 |  | E:Beam pipe D:Vakuumrohr | 21.09.18 RToe |  | G0418A.E10.328
G | HR14SB1 | HR14SB1 |  | E:Safety Beam Diffusor D:Strahlabbremser | 18.01.19 RToe
S | HR14SB1 | HR14SB1 | HR14SB1.GT | E:Safety Beam Diffusor D:Strahlabbremser | 05.05.19 RToe | 199,07355 | G0418A.E10.328
S | HR14SB1_P | HR14SB1 |  | E:pneumatic actuator D:Pressluft | 15.12.20 RToe | 199,07355 | G0418A.E10.328
G | HR14KF1 | HR14KF1 |  | E:Mode damper D:Moden-Dämpfer mit Ferriten | 18.01.19 RToe 01.03.19 FPel
S | HR14KF1 | HR14KF1 |  | E:Mode damper D:Moden-Dämpfer mit Ferriten | 05.05.19 RToe | 201,07355 | G0418A.E10.328
G | HR14VTBT | HR14VTBT |  | E:Pumping Cross Telescope D:Pumpkoerper Teleskop | 02.08.18 RToe | 201,57355 | G0418A.E10.328
S | HR14VPBN | HR14VTBT | HR14VP9N.GN | E:NEG pump D:Getterpumpe (NEG) D1000 | 05.05.19 RToe | 201,57355 | G0418A.E10.328
S | HR14VPBI | HR14VTBT | HR14VP9I.GN | E:Ion getter pump D:Ionengetterpumpe IZ300 | 05.05.19 RToe | 201,57355 | G0418A.E10.328
S | HR14VVBE | HR14VTBT | HR14VVBE.GT | E:Edge valve D:Eckventil | 18.09.18 RToe | 201,57355 | G0418A.E10.328
G | HR14VR14 | HR14VR14 |  | E:Beam pipe D:Vakuumrohr | 21.09.18 RToe |  | G0418A.E10.328
G | HR14DX3 | HR14DX3 |  | E:BPM D:BPM | 13.06.18 RToe
S | HR14DX3 | HR14DX3 | HR14DX3.GV | E:BPM D:BPM | 02.08.18 RToe | 203,97955 | G0418A.E10.328
G | HR14DL8 | HR14DL8 |  | E:Beam loss monitor D:Strahlverlustmonitor | 13.06.18 RToe
S | HR14DL8 | HR14DL8 | HR14DL8.GN | E:Beam loss monitor D:Strahlverlustmonitor | 13.06.18 RToe | 204,00955 | G0418A.E10.328
G | HR14VTCT | HR14VTCT |  | E:Pumping Cross Telescope D:Pumpkoerper Teleskop | 02.08.18 RToe | 204,57355 | G0418A.E10.328
S | HR14VPCN | HR14VTCT | HR14VP9N.GN | E:NEG pump D:Getterpumpe (NEG) D1000 | 05.05.19 RToe | 204,57355 | G0418A.E10.328
S | HR14VPCI | HR14VTCT | HR14VP9I.GN | E:Ion getter pump D:Ionengetterpumpe IZ300 | 05.05.19 RToe | 204,57355 | G0418A.E10.328
S | HR14VMCP | HR14VTCT | HR14VMCP.GS | E:cold cathode gauge, Penning D:Kaltkathodenmessgerät, Penning | 18.01.19 RToe | 204,57355 | G0418A.E10.328
S | HR14VMCT | HR14VTCT | HR14VMCP.GS | E:Thermovac, Pirani D:Thermovac, Pirani | 15.12.20 RToe | 204,57355 | G0418A.E10.328
G | HR14VR15 | HR14VR15 |  | E:Beam pipe D:Vakuumrohr | 21.09.18 RToe |  | G0418A.E10.328
K |  |  |  | Sektionsende
!=S4215 | [6 empty] | G0418A.E10.328
G | HR15VV1T | HR15VV1T |  | E:Gate valve D:Sektionsschieber | 13.06.18 RToe
S | HR15VV1T | HR15VV1T | HR15VV1T.GT | E:Gate valve D:Sektionsschieber | 13.06.18 RToe | 206,40505 | G0418A.E10.328
G | HR15VR01 | HR15VR01 |  | E:Beam pipe D:Vakuumrohr | 13.06.18 RToe |  | G0418A.E10.328
G | HR15VT1T | HR15VT1T |  | E:Pumping Cross Telescope D:Pumpkoerper Teleskop | 02.08.18 RToe | 206,69855 | G0418A.E10.328
S | HR15VP1N | HR15VT1T | HR15VP1N.GN | E:NEG pump D:Getterpumpe (NEG) D1000 | 18.01.19 RToe | 206,69855 | G0418A.E10.328
S | HR15VP1I | HR15VT1T | HR15VP1I.GN | E:Ion getter pump D:Ionengetterpumpe IZ300 | 18.01.19 RToe | 206,69855 | G0418A.E10.328
G | HR15VR02 | HR15VR02 |  | E:Beam pipe D:Vakuumrohr | 21.09.18 RToe |  | G0418A.E10.328
G | HR15LH1C | HR15LH1C |  | E:Ion clearing D:Ionenabsaugung | 26.08.18 RToe
S | HR15LH1C | HR15LH1C | HR15LH1C.GN | E:Ion clearing D:Ionenabsaugung | 26.08.18 RToe | 209,36055 | G0418A.E10.328
G | HR15VT2T | HR15VT2T |  | E:Pumping Cross Telescope D:Pumpkoerper Teleskop | 02.08.18 RToe | 209,69855 | G0418A.E10.328
S | HR15VP2N | HR15VT2T | HR15VP1N.GN | E:NEG pump D:Getterpumpe (NEG) D1000 | 05.05.19 RToe | 209,69855 | G0418A.E10.328
S | HR15VP2I | HR15VT2T | HR15VP1I.GN | E:Ion getter pump D:Ionengetterpumpe IZ300 | 05.05.19 RToe | 209,69855 | G0418A.E10.328
S | HR15VV2E | HR15VT2T | HR15VV2E.GT | E:Edge valve D:Eckventil | 18.09.18 RToe | 209,69855 | G0418A.E10.328
G | HR15VR03 | HR15VR03 |  | E:Beam pipe D:Vakuumrohr | 21.09.18 RToe |  | G0418A.E10.328
G | HR15DL1 | HR15DL1 |  | E:Beam loss monitor D:Strahlverlustmonitor | 13.06.18 RToe
S | HR15DL1 | HR15DL1 | HR15DL1.GN | E:Beam loss monitor D:Strahlverlustmonitor | 13.06.18 RToe | 210,29955 | G0418A.E10.326
G | HR15VT3T | HR15VT3T |  | E:Pumping Cross Telescope D:Pumpkoerper Teleskop | 02.08.18 RToe | 212,69855 | G0418A.E10.326
S | HR15VP3N | HR15VT3T | HR15VP1N.GN | E:NEG pump D:Getterpumpe (NEG) D1000 | 05.05.19 RToe | 212,69855 | G0418A.E10.326
S | HR15VP3I | HR15VT3T | HR15VP1I.GN | E:Ion getter pump D:Ionengetterpumpe IZ300 | 05.05.19 RToe | 212,69855 | G0418A.E10.326
G | HR15VR04 | HR15VR04 |  | E:Beam pipe D:Vakuumrohr | 21.09.18 RToe |  | G0418A.E10.326
G | HR15VT4T | HR15VT4T |  | E:Pumping Cross Telescope D:Pumpkoerper Teleskop | 02.08.18 RToe | 215,69855 | G0418A.E10.326
S | HR15VP4N | HR15VT4T | HR15VP1N.GN | E:NEG pump D:Getterpumpe (NEG) D1000 | 05.05.19 RToe | 215,69855 | G0418A.E10.326
S | HR15VP4I | HR15VT4T | HR15VP1I.GN | E:Ion getter pump D:Ionengetterpumpe IZ300 | 05.05.19 RToe | 215,69855 | G0418A.E10.326
S | HR15VM4P | HR15VT4T | HR15VM4P.GS | E:cold cathode gauge, Penning D:Kaltkathodenmessgerät, Penning | 18.01.19 RToe | 215,69855 | G0418A.E10.326
S | HR15VM4T | HR15VT4T | HR15VM4P.GS | E:Thermovac, Pirani D:Thermovac, Pirani | 25.04.19 RToe | 215,69855 | G0418A.E10.326
G | HR15VR05 | HR15VR05 |  | E:Beam pipe D:Vakuumrohr | 21.09.18 RToe |  | G0418A.E10.326
G | HR15DL2 | HR15DL2 |  | E:Beam loss monitor D:Strahlverlustmonitor | 13.06.18 RToe
S | HR15DL2 | HR15DL2 | HR15DL2.GN | E:Beam loss monitor D:Strahlverlustmonitor | 13.06.18 RToe | 216,59955 | G0418A.E10.326
G | HR15LH2C | HR15LH2C |  | E:Ion clearing D:Ionenabsaugung | 26.08.18 RToe
S | HR15LH2C | HR15LH2C | HR15LH2C.GN | E:Ion clearing D:Ionenabsaugung | 26.08.18 RToe | 218,36055 | G0418A.E10.326
G | HR15VT5T | HR15VT5T |  | E:Pumping Cross Telescope D:Pumpkoerper Teleskop | 02.08.18 RToe | 218,69855 | G0418A.E10.326
S | HR15VP5N | HR15VT5T | HR15VP5N.GN | E:NEG pump D:Getterpumpe (NEG) D1000 | 18.01.19 RToe | 218,69855 | G0418A.E10.326
S | HR15VP5I | HR15VT5T | HR15VP5I.GN | E:Ion getter pump D:Ionengetterpumpe IZ300 | 18.01.19 RToe | 218,69855 | G0418A.E10.326
S | HR15VV5E | HR15VT5T | HR15VV5E.GT | E:Edge valve D:Eckventil | 18.09.18 RToe | 218,69855 | G0418A.E10.326
G | HR15VR06 | HR15VR06 |  | E:Beam pipe D:Vakuumrohr | 21.09.18 RToe |  | G0418A.E10.326
G | HR15VT6T | HR15VT6T |  | E:Pumping Cross Telescope D:Pumpkoerper Teleskop | 02.08.18 RToe | 221,69855 | G0418A.E10.326
S | HR15VP6N | HR15VT6T | HR15VP5N.GN | E:NEG pump D:Getterpumpe (NEG) D1000 | 05.05.19 RToe | 221,69855 | G0418A.E10.326
S | HR15VP6I | HR15VT6T | HR15VP5I.GN | E:Ion getter pump D:Ionengetterpumpe IZ300 | 05.05.19 RToe | 221,69855 | G0418A.E10.326
G | HR15VR07 | HR15VR07 |  | E:Beam pipe D:Vakuumrohr | 21.09.18 RToe |  | G0418A.E10.326
G | HR15DL3 | HR15DL3 |  | E:Beam loss monitor D:Strahlverlustmonitor | 13.06.18 RToe
S | HR15DL3 | HR15DL3 | HR15DL3.GN | E:Beam loss monitor D:Strahlverlustmonitor | 13.06.18 RToe | 222,89955 | G0418A.E10.326
G | HR15VT7T | HR15VT7T |  | E:Pumping Cross Telescope D:Pumpkoerper Teleskop | 02.08.18 RToe | 224,69855 | G0418A.E10.326
S | HR15VP7N | HR15VT7T | HR15VP5N.GN | E:NEG pump D:Getterpumpe (NEG) D1000 | 05.05.19 RToe | 224,69855 | G0418A.E10.326
S | HR15VP7I | HR15VT7T | HR15VP5I.GN | E:Ion getter pump D:Ionengetterpumpe IZ300 | 05.05.19 RToe | 224,69855 | G0418A.E10.326
G | HR15VR08 | HR15VR08 |  | E:Beam pipe D:Vakuumrohr | 21.09.18 RToe |  | G0418A.E10.326
G | HR15LH3C | HR15LH3C |  | E:Ion clearing D:Ionenabsaugung | 26.08.18 RToe
S | HR15LH3C | HR15LH3C | HR15LH3C.GN | E:Ion clearing D:Ionenabsaugung | 26.08.18 RToe | 227,36055 | G0418A.E10.326
G | HR15VT8T | HR15VT8T |  | E:Pumping Cross Telescope D:Pumpkoerper Teleskop | 02.08.18 RToe | 227,69855 | G0418A.E10.326
S | HR15VP8N | HR15VT8T | HR15VP5N.GN | E:NEG pump D:Getterpumpe (NEG) D1000 | 05.05.19 RToe | 227,69855 | G0418A.E10.326
S | HR15VP8I | HR15VT8T | HR15VP5I.GN | E:Ion getter pump D:Ionengetterpumpe IZ300 | 05.05.19 RToe | 227,69855 | G0418A.E10.326
S | HR15VV8E | HR15VT8T | HR15VV8E.GT | E:Edge valve D:Eckventil | 18.09.18 RToe | 227,69855 | G0418A.E10.326
G | HR15VR09 | HR15VR09 |  | E:Beam pipe D:Vakuumrohr | 21.09.18 RToe |  | G0418A.E10.326
G | HR15DL4 | HR15DL4 |  | E:Beam loss monitor D:Strahlverlustmonitor | 13.06.18 RToe
S | HR15DL4 | HR15DL4 | HR15DL4.GN | E:Beam loss monitor D:Strahlverlustmonitor | 13.06.18 RToe | 229,19955 | G0418A.E10.326
G | HR15VT9T | HR15VT9T |  | E:Pumping Cross Telescope D:Pumpkoerper Teleskop | 02.08.18 RToe | 230,69855 | G0418A.E10.326
S | HR15VP9N | HR15VT9T | HR15VP9N.GN | E:NEG pump D:Getterpumpe (NEG) D1000 | 18.01.19 RToe | 230,69855 | G0418A.E10.326
S | HR15VP9I | HR15VT9T | HR15VP9I.GN | E:Ion getter pump D:Ionengetterpumpe IZ300 | 18.01.19 RToe | 230,69855 | G0418A.E10.326
G | HR15VR10 | HR15VR10 |  | E:Beam pipe D:Vakuumrohr | 21.09.18 RToe |  | G0418A.E10.326
G | HR15VTAT | HR15VTAT |  | E:Pumping Cross Telescope D:Pumpkoerper Teleskop | 02.08.18 RToe | 233,69855 | G0418A.E10.326
S | HR15VPAN | HR15VTAT | HR15VP9N.GN | E:NEG pump D:Getterpumpe (NEG) D1000 | 05.05.19 RToe | 233,69855 | G0418A.E10.326
S | HR15VPAI | HR15VTAT | HR15VP9I.GN | E:Ion getter pump D:Ionengetterpumpe IZ300 | 05.05.19 RToe | 233,69855 | G0418A.E10.326
S | HR15VMAP | HR15VTAT | HR15VMAP.GS | E:cold cathode gauge, Penning D:Kaltkathodenmessgerät, Penning | 18.01.19 RToe | 233,69855 | G0418A.E10.326
S | HR15VMAT | HR15VTAT | HR15VMAP.GS | E:Thermovac, Pirani D:Thermovac, Pirani | 25.04.19 RToe | 233,69855 | G0418A.E10.326
G | HR15VR11 | HR15VR11 |  | E:Beam pipe D:Vakuumrohr | 21.09.18 RToe |  | G0418A.E10.326
G | HR15DL5 | HR15DL5 |  | E:Beam loss monitor D:Strahlverlustmonitor | 13.06.18 RToe
S | HR15DL5 | HR15DL5 | HR15DL5.GN | E:Beam loss monitor D:Strahlverlustmonitor | 05.05.19 RToe | 235,39955 | G0418A.E10.326
G | HR15DX1 | HR15DX1 |  | E:BPM D:BPM | 13.06.18 RToe
S | HR15DX1 | HR15DX1 | HR15DX1.GV | E:BPM D:BPM | 02.08.18 RToe | 235,43455 | G0418A.E10.326
G | HR15VTBT | HR15VTBT |  | E:Pumping Cross Telescope D:Pumpkoerper Teleskop | 02.08.18 RToe | 236,69855 | G0418A.E10.326
S | HR15VPBN | HR15VTBT | HR15VP9N.GN | E:NEG pump D:Getterpumpe (NEG) D1000 | 05.05.19 RToe | 236,69855 | G0418A.E10.326
S | HR15VPBI | HR15VTBT | HR15VP9I.GN | E:Ion getter pump D:Ionengetterpumpe IZ300 | 05.05.19 RToe | 236,69855 | G0418A.E10.326
S | HR15VVBE | HR15VTBT | HR15VVBE.GT | E:Edge valve D:Eckventil | 18.09.18 RToe 25.08.18 FPel | 236,69855 | G0418A.E10.326
G | HR15VR12 | HR15VR12 |  | E:Beam pipe D:Vakuumrohr | 21.09.18 RToe |  | G0418A.E10.326
G | HR15LH4C | HR15LH4C |  | E:Ion clearing D:Ionenabsaugung | 26.08.18 RToe
S | HR15LH4C | HR15LH4C | HR15LH4C.GN | E:Ion clearing D:Ionenabsaugung | 26.08.18 RToe | 239,36055 | G0418A.E10.326
G | HR15VTCT | HR15VTCT |  | E:Pumping Cross Telescope D:Pumpkoerper Teleskop | 02.08.18 RToe | 239,69855 | G0418A.E10.326
S | HR15VPCN | HR15VTCT | HR15VP9N.GN | E:NEG pump D:Getterpumpe (NEG) D1000 | 05.05.19 RToe | 239,69855 | G0418A.E10.326
S | HR15VPCI | HR15VTCT | HR15VP9I.GN | E:Ion getter pump D:Ionengetterpumpe IZ300 | 05.05.19 RToe | 239,69855 | G0418A.E10.326
G | HR15VR13 | HR15VR13 |  | E:Beam pipe D:Vakuumrohr | 21.09.18 RToe |  | G0418A.E10.326
G | HR15DL6 | HR15DL6 |  | E:Beam loss monitor D:Strahlverlustmonitor | 13.06.18 RToe
S | HR15DL6 | HR15DL6 | HR15DL6.GN | E:Beam loss monitor D:Strahlverlustmonitor | 13.06.18 RToe | 241,79955 | G0418A.E10.326
G | HR15VTDT | HR15VTDT |  | E:Pumping Cross Telescope D:Pumpkoerper Teleskop | 02.08.18 RToe | 242,69855 | G0418A.E10.326
S | HR15VPDN | HR15VTDT | HR15VPDN.GN | E:NEG pump D:Getterpumpe (NEG) D1000 | 18.01.19 RToe | 242,69855 | G0418A.E10.326
S | HR15VPDI | HR15VTDT | HR15VPDI.GN | E:Ion getter pump D:Ionengetterpumpe IZ300 | 18.01.19 RToe | 242,69855 | G0418A.E10.326
G | HR15VR14 | HR15VR14 |  | E:Beam pipe D:Vakuumrohr | 21.09.18 RToe |  | G0418A.E10.326
G | HR15VTET | HR15VTET |  | E:Pumping Cross Telescope D:Pumpkoerper Teleskop | 02.08.18 RToe | 245,69855 | G0418A.E10.326
S | HR15VPEN | HR15VTET | HR15VPDN.GN | E:NEG pump D:Getterpumpe (NEG) D1000 | 05.05.19 RToe | 245,69855 | G0418A.E10.326
S | HR15VPEI | HR15VTET | HR15VPDI.GN | E:Ion getter pump D:Ionengetterpumpe IZ300 | 05.05.19 RToe | 245,69855 | G0418A.E10.327B
S | HR15VVEE | HR15VTET | HR15VVEE.GT | E:Edge valve D:Eckventil | 15.12.20 RToe | 245,69855 | G0418A.E10.327B
G | HR15VR15 | HR15VR15 |  | E:Beam pipe D:Vakuumrohr | 21.09.18 RToe |  | G0418A.E10.327B
K |  |  |  | Sektionsende
!=S4217 | [6 empty] | G0418A.E10.327B
G | HR17VV1T | HR17VV1T |  | E:Gate valve D:Sektionsschieber | 13.06.18 RToe
S | HR17VV1T | HR17VV1T | HR17VV1T.GT | E:Gate valve D:Sektionsschieber | 13.06.18 RToe | 247,90505 | G0418A.E10.327B
G | HR17DL1 | HR17DL1 |  | E:Beam loss monitor D:Strahlverlustmonitor | 13.06.18 RToe
S | HR17DL1 | HR17DL1 | HR17DL1.GN | E:Beam loss monitor D:Strahlverlustmonitor | 13.06.18 RToe | 248,00505 | G0418A.E10.327B
G | HR17VR01 | HR17VR01 |  | E:Beam pipe D:Vakuumrohr | 21.09.18 RToe |  | G0418A.E10.327B
G | HR17VT1T | HR17VT1T |  | E:Pumping Cross Telescope D:Pumpkoerper Teleskop | 02.08.18 RToe | 248,19855 | G0418A.E10.327B
S | HR17VP1N | HR17VT1T | HR17VP1N.GN | E:NEG pump D:Getterpumpe (NEG) D1000 | 18.01.19 RToe | 248,19855 | G0418A.E10.327B
S | HR17VP1I | HR17VT1T | HR17VP1I.GN | E:Ion getter pump D:Ionengetterpumpe IZ300 | 18.01.19 RToe | 248,19855 | G0418A.E10.327B
G | HR17VR02 | HR17VR02 |  | E:Beam pipe D:Vakuumrohr | 21.09.18 RToe |  | G0418A.E10.327B
G | HR17VR03 | HR17VR03 |  | E:Beam pipe D:Vakuumrohr | 21.09.18 RToe |  | G0418A.E10.327B
G | HR17KH1 | HR17KH1 |  | E:hor. corrector D:hor. Steerer | 13.06.18 RToe
S | HR17KH1 | HR17KH1 | HR17KH1.GN | E:hor. corrector D:hor. Steerer | 13.06.18 RToe | 249,98955 | G0418A.E10.327B
G | HR17LV1C | HR17LV1C |  | E:Ion clearing D:Ionenabsaugung | 26.08.18 RToe
S | HR17LV1C | HR17LV1C | HR17LV1C.GN | E:Ion clearing D:Ionenabsaugung | 26.08.18 RToe | 250,33955 | G0418A.E10.327B
S | HR17KV1 | HR17LV1 | HR17KV1.GN | E:vert. corrector D:vert. Steerer | 13.06.18 RToe | 250,48955 | G0418A.E10.327B
G | HR17VR04 | HR17VR04 |  | E:Beam pipe D:Vakuumrohr | 21.09.18 RToe |  | G0418A.E10.327B
G | HR17VT2T | HR17VT2T |  | E:Pumping Cross Telescope D:Pumpkoerper Teleskop | 02.08.18 RToe | 251,19855 | G0418A.E10.327B
S | HR17VM2P | HR17VT2T | HR17VM2P.GS | E:cold cathode gauge, Penning D:Kaltkathodenmessgerät, Penning | 14.08.20 RToe | 251,19855 | G0418A.E10.327B
S | HR17VM2T | HR17VT2T | HR17VM2P.GS | E:Thermovac, Pirani D:Thermovac, Pirani | 14.08.20 RToe | 251,19855 | G0418A.E10.327B
S | HR17VP2N | HR17VT2T | HR17VP1N.GN | E:NEG pump D:Getterpumpe (NEG) D1000 | 05.05.19 RToe | 251,19855 | G0418A.E10.327B
S | HR17VP2I | HR17VT2T | HR17VP1I.GN | E:Ion getter pump D:Ionengetterpumpe IZ300 | 05.05.19 RToe | 251,19855 | G0418A.E10.327B
S | HR17VV2E | HR17VT2T | HR17VV2E.GT | E:Edge valve D:Eckventil | 18.09.18 RToe | 251,19855 | G0418A.E10.327B
G | HR17DL2 | HR17DL2 |  | E:Beam loss monitor D:Strahlverlustmonitor | 13.06.18 RToe
S | HR17DL2 | HR17DL2 | HR17DL2.GN | E:Beam loss monitor D:Strahlverlustmonitor | 05.05.19 RToe | 251,49955 | G0418A.E10.327B
G | HR17VQ1 | HR17VQ1 |  | E:Quadrupole chamber D:Vakuumkammer Quadrupol | 13.06.18 RToe
S | HR17QT6DC | HR17VQ1 | HR14QT6DA.GN | E:Quadrupole in the straight D:Quadrupol auf der Geraden | 25.08.18 RToe | 251,79955 | G0418A.E10.327B
S | HR17QT6FC | HR17VQ1 | HR14QT6FA.GN | E:Quadrupole in the straight D:Quadrupol auf der Geraden | 25.08.18 RToe | 252,89955 | G0418A.E10.327B
G | HR17VT3L | HR17VT3L |  | E:Pumping Cross, floating D:Pumpkoerper, Loslager | 02.08.18 RToe | 253,42855 | G0418A.E10.327B
S | HR17VP3N | HR17VT3L | HR17VP1N.GN | E:NEG pump D:Getterpumpe (NEG) D1000 | 05.05.19 RToe | 253,42855 | G0418A.E10.327B
S | HR17VP3I | HR17VT3L | HR17VP1I.GN | E:Ion getter pump D:Ionengetterpumpe IZ55 | 05.05.19 RToe | 253,42855 | G0418A.E10.327B
G | HR17VQ2 | HR17VQ2 |  | E:Quadrupole chamber D:Vakuumkammer Quadrupol | 13.06.18 RToe
S | HR17QT6FD | HR17VQ2 | HR14QT6FA.GN | E:Quadrupole in the straight D:Quadrupol auf der Geraden | 25.08.18 RToe | 253,99955 | G0418A.E10.327B
S | HR17QT6DD | HR17VQ2 | HR14QT6DA.GN | E:Quadrupole in the straight D:Quadrupol auf der Geraden | 25.08.18 RToe | 255,09955 | G0418A.E10.327B
G | HR17DL3 | HR17DL3 |  | E:Beam loss monitor D:Strahlverlustmonitor | 13.06.18 RToe
S | HR17DL3 | HR17DL3 | HR17DL3.GN | E:Beam loss monitor D:Strahlverlustmonitor | 13.06.18 RToe | 255,39955 | G0418A.E10.327B
G | HR17VT4T | HR17VT4T |  | E:Pumping Cross Telescope D:Pumpkoerper Teleskop | 02.08.18 RToe | 255,65855 | G0418A.E10.327B
S | HR17VP4N | HR17VT4T | HR17VP1N.GN | E:NEG pump D:Getterpumpe (NEG) D1000 | 05.05.19 RToe | 255,65855 | G0418A.E10.327B
S | HR17VP4I | HR17VT4T | HR17VP1I.GN | E:Ion getter pump D:Ionengetterpumpe IZ300 | 05.05.19 RToe | 255,65855 | G0418A.E10.327B
G | HR17VR05 | HR17VR05 |  | E:Beam pipe D:Vakuumrohr | 21.09.18 RToe |  | G0418A.E10.327B
G | HR17DX1 | HR17DX1 |  | E:BPM D:BPM | 13.06.18 RToe
S | HR17DX1 | HR17DX1 | HR17DX1.GV | E:BPM D:BPM | 02.08.18 RToe | 256,18955 | G0418A.E10.327B
G | HR17VR06 | HR17VR06 |  | E:Beam pipe D:Vakuumrohr | 21.09.18 RToe |  | G0418A.E10.327B
G | HR17KSA | HR17KSA |  | E:Sextupole D:Sextupol | 13.06.18 RToe
S | HR17KSA | HR17KSA | HR17KSA.GN | E:Sextupole D:Sextupol | 13.06.18 RToe | 257,18955 | G0418A.E10.327B
G | HR17KH2 | HR17KH2 |  | E:hor. corrector D:hor. Steerer | 13.06.18 RToe
S | HR17KH2 | HR17KH2 | HR17KH2.GN | E:hor. corrector D:hor. Steerer | 13.06.18 RToe | 257,65955 | G0418A.E10.327B
G | HR17KV2 | HR17KV2 |  | E:vert. corrector D:vert. Steerer | 13.06.18 RToe
S | HR17KV2 | HR17KV2 | HR17KV2.GN | E:vert. corrector D:vert. Steerer | 13.06.18 RToe | 258,12955 | G0418A.E10.327B
G | HR17VT5T | HR17VT5T |  | E:Pumping Cross Telescope D:Pumpkoerper Teleskop | 02.08.18 RToe | 258,67355 | G0418A.E10.327B
S | HR17VP5N | HR17VT5T | HR17VP5N.GN | E:NEG pump D:Getterpumpe (NEG) D1000 | 18.01.19 RToe | 258,67355 | G0418A.E10.327B
S | HR17VP5I | HR17VT5T | HR17VP5I.GN | E:Ion getter pump D:Ionengetterpumpe IZ300 | 18.01.19 RToe | 258,67355 | G0418A.E10.327B
S | HR17VV5E | HR17VT5T | HR17VV5E.GT | E:Edge valve D:Eckventil | 18.09.18 RToe | 258,67355 | G0418A.E10.327B
G | HR17VR07 | HR17VR07 |  | E:Beam pipe D:Vakuumrohr | 21.09.18 RToe |  | G0418A.E10.327B
G | HR17DP1I | HR17DP1I |  | E:Wall Current Monitor D:Wall Current Monitor | 13.06.18 RToe
S | HR17DP1I | HR17DP1I | HR17DP1I.GT | E:Wall Current Monitor D:Wall Current Monitor | 02.08.18 RToe | 259,17355 | G0418A.E10.327B
G | HR17VR08 | HR17VR08 |  | E:Beam pipe D:Vakuumrohr | 21.09.18 RToe |  | G0418A.E10.327B
G | HR17DL4 | HR17DL4 |  | E:Beam loss monitor D:Strahlverlustmonitor | 13.06.18 RToe
S | HR17DL4 | HR17DL4 | HR17DL4.GN | E:Beam loss monitor D:Strahlverlustmonitor | 13.06.18 RToe | 260,12955 | G0418A.E10.327B
G | HR17LH2C | HR17LH2C |  | E:Ion clearing D:Ionenabsaugung | 26.08.18 RToe
S | HR17LH2C | HR17LH2C | HR17LH2C.GN | E:Ion clearing D:Ionenabsaugung | 26.08.18 RToe | 261,18555 | G0418A.E10.327B
G | HR17VT6T | HR17VT6T |  | E:Pumping Cross Telescope D:Pumpkoerper Teleskop | 02.08.18 RToe | 261,52355 | G0418A.E10.327B
S | HR17VP6N | HR17VT6T | HR17VP5N.GN | E:NEG pump D:Getterpumpe (NEG) D1000 | 05.05.19 RToe | 261,52355 | G0418A.E10.327B
S | HR17VP6I | HR17VT6T | HR17VP5I.GN | E:Ion getter pump D:Ionengetterpumpe IZ300 | 05.05.19 RToe | 261,52355 | G0418A.E10.327B
G | HR17VR09 | HR17VR09 |  | E:Beam pipe D:Vakuumrohr | 21.09.18 RToe |  | G0418A.E10.327B
G | HR17VT7T | HR17VT7T |  | E:Pumping Cross Telescope D:Pumpkoerper Teleskop | 02.08.18 RToe | 264,37355 | G0418A.E10.327B
S | HR17VP7N | HR17VT7T | HR17VP5N.GN | E:NEG pump D:Getterpumpe (NEG) D1000 | 05.05.19 RToe | 264,37355 | G0418A.E10.327B
S | HR17VP7I | HR17VT7T | HR17VP5I.GN | E:Ion getter pump D:Ionengetterpumpe IZ300 | 05.05.19 RToe | 264,37355 | G0418A.E10.327B
S | HR17VM7P | HR17VT7T | HR17VM7P.GS | E:cold cathode gauge, Penning D:Kaltkathodenmessgerät, Penning | 18.01.19 RToe | 264,37355 | G0418A.E10.327B
S | HR17VM7T | HR17VT7T | HR17VM7P.GS | E:Thermovac, Pirani D:Thermovac, Pirani | 25.04.19 RToe | 264,37355 | G0418A.E10.327B
G | HR17VR10 | HR17VR10 |  | E:Beam pipe D:Vakuumrohr | 21.09.18 RToe |  | G0418A.E10.327B
G | HR17DL5 | HR17DL5 |  | E:Beam loss monitor D:Strahlverlustmonitor | 13.06.18 RToe
S | HR17DL5 | HR17DL5 | HR17DL5.GN | E:Beam loss monitor D:Strahlverlustmonitor | 13.06.18 RToe | 266,42955 | G0418A.E10.327B
G | HR17DX2 | HR17DX2 |  | E:BPM D:BPM | 13.06.18 RToe
S | HR17DX2 | HR17DX2 | HR17DX2.GV | E:BPM D:BPM | 02.08.18 RToe | 266,85705 | G0418A.E10.327B
G | HR17VT8T | HR17VT8T |  | E:Pumping Cross Telescope D:Pumpkoerper Teleskop | 02.08.18 RToe | 267,02355 | G0418A.E10.327B
S | HR17VP8N | HR17VT8T | HR17VP5N.GN | E:NEG pump D:Getterpumpe (NEG) D1000 | 05.05.19 RToe | 267,02355 | G0418A.E10.327B
S | HR17VP8I | HR17VT8T | HR17VP5I.GN | E:Ion getter pump D:Ionengetterpumpe IZ300 | 05.05.19 RToe | 267,02355 | G0418A.E10.327B
S | HR17VV8E | HR17VT8T | HR17VV8E.GT | E:Edge valve D:Eckventil | 18.09.18 RToe | 267,02355 | G0418A.E10.327B
G | HR17VR11 | HR17VR11 |  | E:Beam pipe D:Vakuumrohr | 21.09.18 RToe |  | G0418A.E10.327B
G | HR17KSB | HR17KSB |  | E:Sextupole D:Sextupol | 13.06.18 RToe
S | HR17KSB | HR17KSB | HR17KSB.GN | E:Sextupole D:Sextupol | 13.06.18 RToe | 268,15705 | G0418A.E10.327B
G | HR17KH3 | HR17KH3 |  | E:hor. corrector D:hor. Steerer | 13.06.18 RToe
S | HR17KH3 | HR17KH3 | HR17KH3.GN | E:hor. corrector D:hor. Steerer | 13.06.18 RToe | 268,68955 | G0418A.E10.327B
G | HR17KV3 | HR17KV3 |  | E:vert. corrector D:vert. Steerer | 13.06.18 RToe
S | HR17KV3 | HR17KV3 | HR17KV3.GN | E:vert. corrector D:vert. Steerer | 13.06.18 RToe | 269,18955 | G0418A.E10.327B
G | HR17VT9T | HR17VT9T |  | E:Pumping Cross Telescope D:Pumpkoerper Teleskop | 02.08.18 RToe | 269,64055 | G0418A.E10.327B
S | HR17VP9N | HR17VT9T | HR17VP9N.GN | E:NEG pump D:Getterpumpe (NEG) D1000 | 18.01.19 RToe | 269,64055 | G0418A.E10.327B
S | HR17VP9I | HR17VT9T | HR17VP9I.GN | E:Ion getter pump D:Ionengetterpumpe IZ300 | 18.01.19 RToe | 269,64055 | G0418A.E10.327B
G | HR17DL6 | HR17DL6 |  | E:Beam loss monitor D:Strahlverlustmonitor | 13.06.18 RToe
S | HR17DL6 | HR17DL6 | HR17DL6.GN | E:Beam loss monitor D:Strahlverlustmonitor | 02.08.18 RToe | 270,68955 | G0418A.E10.327B
G | HR17VR12 | HR17VR12 |  | E:Beam pipe D:Vakuumrohr | 21.09.18 RToe |  | G0418A.E10.327B
G | HR17DKP | HR17DKP |  | E:Diagnostic chamber for profile monitor D:Diagnosekammer Profilmonitor (IPM) | 08.04.19 mk
S | HR17DIPH | HR17DKP | HR17DIPH.GT | E:Ionisation profile monitor D:Ionisationsprofilmonitor | 08.04.19 mk | 271,14055 | G0418A.E10.327B
S | HR17DIPV | HR17DKP | HR17DIPV.GT | E:Ionisation profile monitor D:Ionisationsprofilmonitor | 08.04.19 mk | 271,14055 | G0418A.E10.327B
G | HR17VR13 | HR17VR13 |  | E:Beam pipe D:Vakuumrohr | 21.09.18 RToe |  | G0418A.E10.327B
G | HR17VR14 | HR17VR14 |  | E:Beam pipe D:Vakuumrohr | 21.09.18 RToe |  | G0418A.E10.327B
G | HR17LH3C | HR17LH3C |  | E:Ion clearing D:Ionenabsaugung | 26.08.18 RToe
S | HR17LH3C | HR17LH3C | HR17LH3C.GN | E:Ion clearing D:Ionenabsaugung | 05.05.19 RToe | 271,65305 | G0418A.E10.327B
G | HR17VV2TM | HR17VV2TM |  | E:Gate valve with measuring port D:Sektionsschieber mit Messstutzen | 14.08.20 RToe
S | HR17VV2TM | HR17VV2TM | HR17VV2TM.GT | E:Gate valve with measuring port D:Sektionsschieber mit Messstutzen | 14.08.20 RToe | 271,95305 | G0418A.E10.327B
S | HR17VMZP | HR17VV2TM | HR17VMZP.GS | E:cold cathode gauge, Penning D:Kaltkathodenmessgerät, Penning | 14.08.20 RToe | 271,95305 | G0418A.E10.327B
S | HR17VMZT | HR17VV2TM | HR17VMZP.GS | E:Thermovac, Pirani D:Thermovac, Pirani | 14.08.20 RToe | 271,95305 | G0418A.E10.327B
G | HR17VR15 | HR17VR15 |  | E:Beam pipe D:Vakuumrohr | 18.01.19 RToe |  | G0418A.E10.327B
G | HR17VV1S | HR17VV1S |  | E:Fast closing valve D:Schnellschlussventil | 18.01.19 RToe
S | HR17VV1S | HR17VV1S | HR17VV1S.GT | E:Fast closing valve D:Schnellschlussventil | 05.05.19 RToe | 272,15305 | G0418A.E10.327B
G | HR17VTAT | HR17VTAT |  | E:Pumping Cross Telescope D:Pumpkoerper Teleskop | 02.08.18 RToe | 272,49155 | G0418A.E10.327B
S | HR17VPAN | HR17VTAT | HR17VP9N.GN | E:NEG pump D:Getterpumpe (NEG) D1000 | 14.08.20 RToe | 272,49155 | G0418A.E10.327B
S | HR17VPAI | HR17VTAT | HR17VP9I.GN | E:Ion getter pump D:Ionengetterpumpe IZ300 | 05.05.19 RToe | 272,49155 | G0418A.E10.327B
G | HR17VR16 | HR17VR16 |  | E:Beam pipe D:Vakuumrohr | 21.09.18 RToe |  | G0418A.E10.327B
G | HR17BU1 | HR17BU1 |  | E:RF-Cavity D:Hochfrequenzresonator | 13.06.18 RToe
S | HR17BU1 | HR17BU1 |  | E:RF-Cavity D:Hochfrequenzresonator | 13.06.18 RToe | 273,88955 | G0418A.E10.327B
G | HR17BU2 | HR17BU2 |  | E:RF-Cavity D:Hochfrequenzresonator | 13.06.18 RToe
S | HR17BU2 | HR17BU2 |  | E:RF-Cavity D:Hochfrequenzresonator | 13.06.18 RToe | 275,88955 | G0418A.E10.327B
G | HR17VR17 | HR17VR17 |  | E:Beam pipe D:Vakuumrohr | 21.09.18 RToe |  | G0418A.E10.327B
G | HR17VTBT | HR17VTBT |  | E:Pumping Cross Telescope D:Pumpkoerper Teleskop | 18.09.19 RToe | 277,62355 | G0418A.E10.327B
S | HR17VPBN | HR17VTBT | HR17VP9N.GN | E:NEG pump D:Getterpumpe (NEG) D1000 | 18.09.19 RToe | 277,62355 | G0418A.E10.327B
S | HR17VPBI | HR17VTBT | HR17VP9I.GN | E:Ion getter pump D:Ionengetterpumpe IZ300 | 18.09.19 RToe | 277,62355 | G0418A.E10.327B
S | HR17VVBE | HR17VTBT | HR17VVBE.GT | E:Edge valve D:Eckventil | 18.09.19 RToe | 277,62355 | G0418A.E10.327B
S | HR17VMBP | HR17VTBT | HR17VMBP.GS | E:cold cathode gauge, Penning D:Kaltkathodenmessgerät, Penning | 18.09.19 RToe | 277,62355 | G0418A.E10.327B
S | HR17VMBT | HR17VTBT | HR17VMBP.GS | E:Thermovac, Pirani D:Thermovac, Pirani | 18.09.19 RToe | 277,62355 | G0418A.E10.327B
G | HR17DX3 | HR17DX3 |  | E:BPM D:BPM | 18.09.19 RToe
S | HR17DX3 | HR17DX3 | HR17DX3.GV | E:BPM D:BPM | 18.09.19 RToe | 277,44955 | G0418A.E10.327B
K |  |  |  | Sektionsende
!=S4218
G | HR18VV1T | HR18VV1T |  | E:Gate valve D:Sektionsschieber | 18.01.19 RToe
S | HR18VV1T | HR18VV1T | HR18VV1T.GT | E:Gate valve D:Sektionsschieber | 05.05.19 RToe | 278,28955 | G0418A.E10.327B
G | HR18VQ1 | HR18VQ1 |  | E:Quadrupole chamber D:Vakuumkammer Quadrupol | 13.06.18 RToe
S | HR18QT5DC | HR18VQ1 | HR12QT5DA.GN | E:Quadrupole in the straight D:Quadrupol auf der Geraden | 18.01.19 RToe | 278,98955 | G0418A.E10.327B
G | HR18EX1SZ | HR18EX1SZ |  | E:Longitudinal Resonant Schottky D:Sonde Schottky | 08.04.19 mk
S | HR18EX1SO | HR18EX1SZ | HR18EX1SO.GT | E:Plunger - Motor: Top D:Kolben Motor: oben | 05.05.19 RToe | 279,68955 | G0418A.E10.327B
S | HR18EX1SU | HR18EX1SZ | HR18EX1SU.GT | E:Plunger - Motor: Bottom D:Kolben Motor: unten | 05.05.19 RToe | 279,68955 | G0418A.E10.327B
G | HR18DL1 | HR18DL1 |  | E:Beam loss monitor D:Strahlverlustmonitor | 18.01.19 RToe
S | HR18DL1 | HR18DL1 | HR18DL1.GN | E:Beam loss monitor D:Strahlverlustmonitor | 05.05.19 RToe | 279,68956 | G0418A.E10.327B
G | HR18LH1C | HR18LH1C |  | E:Ion clearing D:Ionenabsaugung | 18.01.19 RToe
S | HR18LH1C | HR18LH1C | HR18LH1C.GN | E:Ion clearing D:Ionenabsaugung | 18.01.19 RToe | 280,53555 | G0418A.E10.327B
G | HR18V1K | HR18V1K |  | E:Beam pipe D:Vakuumrohr | 18.01.19 RToe
G | HR18VT1T | HR18VT1T |  | E:Pumping Cross Telescope D:Pumpkoerper Teleskop | 18.01.19 RToe | 280,87355 | G0418A.E10.327B
S | HR18VM1P | HR18VT1T | HR18VM1P.GS | E:cold cathode gauge, Penning D:Kaltkathodenmessgerät, Penning | 14.08.20 RToe | 280,87355 | G0418A.E10.327B
S | HR18VM1T | HR18VT1T | HR18VM1P.GS | E:Thermovac, Pirani D:Thermovac, Pirani | 14.08.20 RToe | 280,87355 | G0418A.E10.327B
S | HR18VP1N | HR18VT1T | HR18VP1N.GN | E:NEG pump D:Getterpumpe (NEG) D1000 | 28.03.19 mk | 280,87355 | G0418A.E10.327B
S | HR18VP1I | HR18VT1T | HR18VP1I.GN | E:Ion getter pump D:Ionengetterpumpe IZ300 | 28.03.19 mk | 280,87355 | G0418A.E10.327B
G | HR18VQ2 | HR18VQ2 |  | E:Quadrupole chamber D:Vakuumkammer Quadrupol | 18.01.19 RToe
S | HR18QT5FC | HR18VQ2 | HR13QT5FA.GN | E:Quadrupole in the straight D:Quadrupol auf der Geraden | 18.01.19 RToe | 281,58955 | G0418A.E10.327B
S | HR18QT5FD | HR18VQ2 | HR13QT5FA.GN | E:Quadrupole in the straight D:Quadrupol auf der Geraden | 18.01.19 RToe | 282,68955 | G0418A.E10.327B
G | HR18DL2 | HR18DL2 |  | E:Beam loss monitor D:Strahlverlustmonitor | 18.01.19 RToe
S | HR18DL2 | HR18DL2 | HR18DL2.GN | E:Beam loss monitor D:Strahlverlustmonitor | 05.05.19 RToe | 282,98955 | G0418A.E10.327B
G | HR18DF1 | HR18DF1 |  | E:Viewer D:Sichtschirm | 18.01.19 RToe
S | HR18DF1 | HR18DF1 | HR18DF1.GS | E:Viewer D:Sichtschirm | 05.05.19 RToe | 283,84155 | G0418A.E10.327B
S | HR18DF1_P | HR18DF1 |  | E:pneumatic actuator D:Pressluft | 15.12.20 RToe | 283,84155 | G0418A.E10.327B
G | HR18VR01 | HR18VR01 |  | E:Vacuum Chamber D:Vakuumkammer | 26.08.18 RToe |  | G0418A.E10.327B
G | HR18VT2T | HR18VT2T |  | E:Pumping Cross Telescope D:Pumpkoerper Teleskop | 02.08.18 RToe | 284,34155 | G0418A.E10.327B
S | HR18VP2N | HR18VT2T | HR18VP1N.GN | E:NEG pump D:Getterpumpe (NEG) D1000 | 05.05.19 RToe | 284,34155 | G0418A.E10.327B
S | HR18VP2I | HR18VT2T | HR18VP1I.GN | E:Ion getter pump D:Ionengetterpumpe IZ300 | 05.05.19 RToe | 284,34155 | G0418A.E10.327B
G | HR18VR02 | HR18VR02 |  | E:Vacuum Chamber D:Vakuumkammer | 26.08.18 RToe |  | G0418A.E10.327B
G | HR18KSC | HR18KSC |  | E:Sextupole D:Sextupol | 13.06.18 RToe
S | HR18KSC | HR18KSC | HR18KSC.GN | E:Sextupole D:Sextupol | 13.06.18 RToe | 284,66455 | G0418A.E10.327B
S | HR18DX1 | HR18KSC | HR18DX1.GV | E:BPM D:BPM | 02.08.18 RToe | 284,87455 | G0418A.E10.327B
G | HR18QT5DD | HR18QT5DD |  | E:Quadrupole in the straight D:Quadrupol auf der Geraden | 13.06.18 RToe
S | HR18QT5DD | HR18QT5DD | HR12QT5DA.GN | E:Quadrupole in the straight D:Quadrupol auf der Geraden | 25.08.18 RToe | 285,28955 | G0418A.E10.327B
G | HR18DL3 | HR18DL3 |  | E:Beam loss monitor D:Strahlverlustmonitor | 18.01.19 RToe
S | HR18DL3 | HR18DL3 | HR18DL3.GN | E:Beam loss monitor D:Strahlverlustmonitor | 25.04.19 RToe | 285,58955 | G0418A.E10.327B
G | HR18LV2C | HR18LV2C |  | E:Ion clearing D:Ionenabsaugung | 18.01.19 RToe
S | HR18LV2C | HR18LV2C | HR18LV2C.GN | E:Ion clearing D:Ionenabsaugung | 18.01.19 RToe | 285,83955 | G0418A.E10.327B
S | HR18KV1 | HR18LV2C | HR18KV1.GN | E:vert. corrector D:vert. Steerer | 18.01.19 RToe | 285,98955 | G0418A.E10.327B
G | HR18VR03 | HR18VR03 |  | E:Vacuum Chamber D:Vakuumkammer | 26.08.18 RToe |  | G0418A.E10.327B
G | HR18KH1 | HR18KH1 |  | E:hor. corrector D:hor. Steerer | 13.06.18 RToe
S | HR18KH1 | HR18KH1 | HR18KH1.GN | E:hor. corrector D:hor. Steerer | 13.06.18 RToe | 286,44905 | G0418A.E10.327B
G | HR18VT3L | HR18VT3L |  | E:Pumping Cross, floating D:Pumpkoerper, Loslager | 02.08.18 RToe | 287,00955 | G0418A.E10.327B
S | HR18VP3I | HR18VT3L | HR18VP1I.GN | E:Ion getter pump D:Ionengetterpumpe IZ55 | 05.05.19 RToe | 287,00955 | G0418A.E10.327B
G | HR18LH3C | HR18LH3C |  | E:Ion clearing D:Ionenabsaugung | 13.06.18 RToe
S | HR18LH3C | HR18LH3C | HR18LH3C.GN | E:Ion clearing D:Ionenabsaugung | 13.06.18 RToe | 287,29955 | G0418A.E10.327B
G | HR18VQ3 | HR18VQ3 |  | E:Quadrupole chamber D:Vakuumkammer Quadrupol | 18.01.19 RToe
S | HR18QS4DA | HR18VQ3 | HR18QS4DA.GN | E:Quadrupole in the arc D:Bogenquadrupol | 18.01.19 RToe | 287,88955 | G0418A.E10.327B
G | HR18DL4 | HR18DL4 |  | E:Beam loss monitor D:Strahlverlustmonitor | 18.01.19 RToe
S | HR18DL4 | HR18DL4 | HR18DL4.GN | E:Beam loss monitor D:Strahlverlustmonitor | 25.04.19 RToe | 288,18955 | G0418A.E10.327B
G | HR18LV4C | HR18LV4C |  | E:Ion clearing D:Ionenabsaugung | 18.01.19 RToe
S | HR18LV4C | HR18LV4C | HR18LV4C.GN | E:Ion clearing D:Ionenabsaugung | 18.01.19 RToe | 288,24505 | G0418A.E10.327B
S | HR18KV2 | HR18LV4C | HR18KV2.GN | E:vert. corrector D:vert. Steerer | 18.01.19 RToe | 288,42955 | G0418A.E10.327B
G | HR18VT4F | HR18VT4F |  | E:Pumping Cross, fixed D:Pumpkoerper, Festlager | 25.04.19 RToe | 288,74855 | G0418A.E10.327B
S | HR18VM4P | HR18VT4F | HR18VM4P.GS | E:cold cathode gauge, Penning D:Kaltkathodenmessgerät, Penning | 14.08.20 RToe | 288,74855 | G0418A.E10.327B
S | HR18VM4T | HR18VT4F | HR18VM4P.GS | E:Thermovac, Pirani D:Thermovac, Pirani | 14.08.20 RToe | 288,74855 | G0418A.E10.327B
S | HR18VP4I | HR18VT4F | HR18VP1I.GN | E:Ion getter pump D:Ionengetterpumpe IZ300 | 05.05.19 RToe | 288,74855 | G0418A.E10.327B
S | HR18VV4E | HR18VT4F | HR18VV4E.GT | E:Edge valve D:Eckventil | 18.01.19 RToe | 288,74855 | G0418A.E10.327B
G | HR18VU23 | HR18VU23 |  | E:Chamber dipole D:Kammer Dipol | 13.06.18 RToe
S | HR18MH23 | HR18VU23 | HR18MH23.GN | E:Main dipole D:Hauptdipol | 25.08.18 RToe | 291,13100 | G0418A.E10.327B
S | HR18VVLT | HR18VU23 | HR18VVLT.GT | E:Gate valve on laser coupling flange D:Sektionsschieber, DN40, an Laserstutzen | 25.01.21 mk 15.12.20 RToe | 291,13100 | G0418A.E10.327B
S | HR18VMLT | HR18VU23 | HR18VMLT.GS | E:Thermovac, Pirani on laser coupling flange D:Thermovac, Pirani an Laserstutzen | 25.01.21 mk 15.12.20 RToe | 291,13100 | G0418A.E10.327B
S | HR18VMLP | HR18VU23 | HR18VMLP.GS | E:Penning on laser coupling flange D:Penning, Kaltkathodenmessgerät an Laserstutzen | 25.01.21 mk 15.12.20 RToe | 291,13100 | G0418A.E10.327B
S | HR18VVLE | HR18VU23 | HR18VVLE.GT | E:Edge valve on laser coupling flange D:Eckventil, DN40, an Laserstutzen | 25.01.21 mk 15.12.20 RToe | 291,13100 | G0418A.E10.327B
G | HR18VT5L | HR18VT5L |  | E:Pumping Cross, floating D:Pumpkoerper, Loslager | 02.08.18 RToe | 293,49244 | G0418A.E10.327B
S | HR18VP5I | HR18VT5L | HR18VP5I.GN | E:Ion getter pump D:Ionengetterpumpe IZ55 | 18.01.19 RToe | 293,49244 | G0418A.E10.327B
G | HR18KS5HA | HR18KS5HA |  | E:Sextupole D:Sextupol | 13.06.18 RToe
S | HR18KS5HA | HR18KS5HA | HR18KS5HA.GN | E:Sextupole D:Sextupol | 13.06.18 RToe | 293,74744 | G0418A.E10.327B
S | HR18DX2 | HR18KS5HA | HR18DX2.GV | E:BPM D:BPM | 15.12.20 RToe | 293,74744 | G0418A.E10.327B
G | HR18QS5FA | HR18QS5FA |  | E:Quadrupole in the arc D:Bogenquadrupol | 13.06.18 RToe
S | HR18QS5FA | HR18QS5FA | HR18QS5FA.GN | E:Quadrupole in the arc D:Bogenquadrupol | 13.06.18 RToe | 294,37244 | G0418A.E10.327B
G | HR18DL5 | HR18DL5 |  | E:Beam loss monitor D:Strahlverlustmonitor | 18.01.19 RToe
S | HR18DL5 | HR18DL5 | HR18DL5.GN | E:Beam loss monitor D:Strahlverlustmonitor | 25.04.19 RToe | 294,67244 | G0418A.E10.327B
G | HR18VV2T | HR18VV2T |  | E:Gate valve D:Sektionsschieber | 26.08.18 RToe
S | HR18VV2T | HR18VV2T | HR18VV2T.GT | E:Gate valve D:Sektionsschieber | 26.08.18 RToe | 294,77244 | G0418A.E10.327B
G | HR18LH5C | HR18LH5C |  | E:Ion clearing D:Ionenabsaugung | 18.01.19 RToe
S | HR18LH5C | HR18LH5C | HR18LH5C.GN | E:Ion clearing D:Ionenabsaugung | 18.01.19 RToe | 295,00494 | G0418A.E10.327B
G | HR18VT6F | HR18VT6F |  | E:Pumping Cross, fixed D:Pumpkoerper, Festlager | 18.01.19 RToe | 295,23144 | G0418A.E10.327B
S | HR18VP6I | HR18VT6F | HR18VP5I.GN | E:Ion getter pump D:Ionengetterpumpe IZ300 | 05.05.19 RToe | 295,23144 | G0418A.E10.327B
S | HR18VV6E | HR18VT6F | HR18VV6E.GT | E:Edge valve D:Eckventil | 18.01.19 RToe | 295,23144 | G0418A.E10.327B
S | HR18VM6P | HR18VT6F | HR18VM6P.GS | E:cold cathode gauge, Penning D:Kaltkathodenmessgerät, Penning | 18.01.19 RToe | 295,23144 | G0418A.E10.327B
S | HR18VM6T | HR18VT6F | HR18VM6P.GS | E:Thermovac, Pirani D:Thermovac, Pirani | 25.04.19 RToe | 295,23144 | G0418A.E10.327B
S | HR18VM6S | HR18VT6F | HR18VM6S.GS | E: Sensor for fast closing valve D: Messröhre für Schnellschlussventil | 14.08.20 RToe | 295,23144 | G0418A.E10.327B
K |  |  |  | Sektionsende
!=S4232 |  |  |  | HR18 - SPARC ist nicht eingebaut
G | HR18VRD | HR18VRD |  | DummyRohr für die Strahlzeit OHNE SPARC, Länge = 4300 mm | 29.07.20 mk
K |  |  |  | Sektionsende
!=S4248 |  |  |  |  | 27.10.18 FPel
G | HR18DL6 | HR18DL6 |  | E:Beam loss monitor D:Strahlverlustmonitor | 26.03.19 mk
S | HR18DL6 | HR18DL6 | HR18DL6.GN | E:Beam loss monitor D:Strahlverlustmonitor | 26.03.19 mk | 299,37244 | G0418A.E10.327B
G | HR18VT7L | HR18VT7L |  | E:Pumping Cross, floating D:Pumpkoerper, Loslager | 18.01.19 RToe | 299,97534 | G0418A.E10.327B
S | HR18VP7I | HR18VT7L | HR18VP5I.GN | E:Ion getter pump D:Ionengetterpumpe IZ55 | 05.05.19 RToe | 299,97534 | G0418A.E10.327B
S | HR18VM7P | HR18VT7L | HR18VM7P.GS | E:cold cathode gauge, Penning D:Kaltkathodenmessgerät, Penning | 18.01.19 RToe | 299,97534 | G0418A.E10.327B
S | HR18VM7T | HR18VT7L | HR18VM7P.GS | E:Thermovac, Pirani D:Thermovac, Pirani | 25.04.19 RToe | 299,97534 | G0418A.E10.327B
G | HR18KS5VA | HR18KS5VA |  | E:Sextupole D:Sextupol | 13.06.18 RToe
S | HR18KS5VA | HR18KS5VA | HR18KS5VA.GN | E:Sextupole D:Sextupol | 13.06.18 RToe | 300,23034 | G0418A.E10.327B
S | HR18DX3 | HR18KS5VA | HR18DX3.GV | E:BPM D:BPM | 02.08.18 RToe | 300,44034 | G0418A.E10.327B
G | HR18QS5DA | HR18QS5DA |  | E:Quadrupole in the arc D:Bogenquadrupol | 13.06.18 RToe
S | HR18QS5DA | HR18QS5DA | HR18QS5DA.GN | E:Quadrupole in the arc D:Bogenquadrupol | 13.06.18 RToe | 300,85534 | G0418A.E10.327B
G | HR18DL7 | HR18DL7 |  | E:Beam loss monitor D:Strahlverlustmonitor | 26.03.19 mk
S | HR18DL7 | HR18DL7 | HR18DL7.GN | E:Beam loss monitor D:Strahlverlustmonitor | 26.03.19 mk | 301,15534 | G0418A.E10.327B
K |  |  |  | Sektionsende
!=S4219 | [6 empty] | G0418A.E10.327B
G | HR19VV1T | HR19VV1T |  | E:Gate valve D:Sektionsschieber | 13.06.18 RToe
S | HR19VV1T | HR19VV1T | HR19VV1T.GT | E:Gate valve D:Sektionsschieber | 13.06.18 RToe | 301,39484 | G0418A.E10.327B
G | HR19LH1C | HR19LH1C |  | E:Ion clearing D:Ionenabsaugung | 13.06.18 RToe
S | HR19LH1C | HR19LH1C | HR19LH1C.GN | E:Ion clearing D:Ionenabsaugung | 13.06.18 RToe | 301,48784 | G0418A.E10.327B
G | HR19VT1F | HR19VT1F |  | E:Pumping Cross, fixed D:Pumpkoerper, Festlager | 02.08.18 RToe | 301,71434 | G0418A.E10.327B
S | HR19VP1I | HR19VT1F | HR19VP1I.GN | E:Ion getter pump D:Ionengetterpumpe IZ300 | 18.01.19 RToe | 301,71434 | G0418A.E10.327B
S | HR19VV1E | HR19VT1F | HR19VV1E.GT | E:Edge valve D:Eckventil | 18.09.18 RToe | 301,71434 | G0418A.E10.327B
G | HR19VU24 | HR19VU24 |  | E:Chamber dipole D:Kammer Dipol | 13.06.18 RToe
S | HR19MH24 | HR19VU24 | HR18MH23.GN | E:Main dipole D:Hauptdipol | 25.08.18 RToe | 304,09679 | G0418A.E10.327B
S | HR19VVLT | HR19VU24 | HR19VVLT.GT | E:Gate valve on laser coupling flange D:Sektionsschieber, DN40, an Laserstutzen | 25.01.21 mk 15.12.20 RToe | 304,09679 | G0418A.E10.327B
S | HR19VMLT | HR19VU24 | HR19VMLT.GS | E:Thermovac, Pirani on laser coupling flange D:Thermovac, Pirani an Laserstutzen | 25.01.21 mk 15.12.20 RToe | 304,09679 | G0418A.E10.327B
S | HR19VMLP | HR19VU24 | HR19VMLP.GS | E:Penning on laser coupling flange D:Penning, Kaltkathodenmessgerät an Laserstutzen | 25.01.21 mk 15.12.20 Rtoe | 304,09679 | G0418A.E10.327B
S | HR19VVLE | HR19VU24 | HR19VVLE.GT | E:Edge valve on laser coupling flange D:Eckventil, DN40, an Laserstutzen | 25.01.21 mk 15.12.20 RToe | 304,09679 | G0418A.E10.327B
G | HR19VT2L | HR19VT2L |  | E:Pumping Cross, floating D:Pumpkoerper, Loslager | 02.08.18 RToe | 306,45824 | G0418A.E10.327B
S | HR19VP2I | HR19VT2L | HR19VP1I.GN | E:Ion getter pump D:Ionengetterpumpe IZ55 | 05.05.19 RToe | 306,45824 | G0418A.E10.327B
G | HR19KS6HA | HR19KS6HA |  | E:Sextupole D:Sextupol | 13.06.18 RToe
S | HR19KS6HA | HR19KS6HA | HR19KS6HA.GN | E:Sextupole D:Sextupol | 13.06.18 RToe | 306,71324 | G0418A.E10.327B
S | HR19DX1 | HR19KS6HA | HR19DX1.GV | E:BPM D:BPM | 02.08.18 RToe | 306,92324 | G0418A.E10.327B
G | HR19QS6FA | HR19QS6FA |  | E:Quadrupole in the arc D:Bogenquadrupol | 13.06.18 RToe
S | HR19QS6FA | HR19QS6FA | HR19QS6FA.GN | E:Quadrupole in the arc D:Bogenquadrupol | 13.06.18 RToe | 307,33824 | G0418A.E10.327B
G | HR19DL1 | HR19DL1 |  | E:Beam loss monitor D:Strahlverlustmonitor | 13.06.18 RToe
S | HR19DL1 | HR19DL1 | HR19DL1.GN | E:Beam loss monitor D:Strahlverlustmonitor | 13.06.18 RToe | 307,63824 | G0418A.E10.327B
G | HR19LH2C | HR19LH2C |  | E:Ion clearing D:Ionenabsaugung | 13.06.18 RToe
S | HR19LH2C | HR19LH2C | HR19LH2C.GN | E:Ion clearing D:Ionenabsaugung | 13.06.18 RToe | 307,69374 | G0418A.E10.327B
S | HR19KH1 | HR19LH2C | HR19KH1.GN | E:hor. corrector D:hor. Steerer | 13.06.18 RToe | 307,87824 | G0418A.E10.327B
G | HR19VT3D | HR19VT3D |  | E:Pumping Cross, fixed, for SPARC-detector D:Pumpkoerper, Festlager, für SPARC-Detektor | 14.08.20 RToe | 308,19724 | G0418A.E10.327B
S | HR19VM3P | HR19VT3D | HR19VM3P.GS | E:cold cathode gauge, Penning D:Kaltkathodenmessgerät, Penning | 14.08.20 RToe | 308,19724 | G0418A.E10.327B
S | HR19VM3T | HR19VT3D | HR19VM3P.GS | E:Thermovac, Pirani D:Thermovac, Pirani | 14.08.20 RToe | 308,19724 | G0418A.E10.327B
S | HR19VM3S | HR19VT3D | HR19VM3S.GS | E: Sensor for fast closing valve D: Messröhre für Schnellschlussventil | 14.08.20 RToe | 308,19724 | G0418A.E10.327B
S | HR19VP3I | HR19VT3D | HR19VP1I.GN | E:Ion getter pump D:Ionengetterpumpe IZ55 | 14.08.20 RToe | 308,19724 | G0418A.E10.327B
G | HR19VU25 | HR19VU25 |  | E:Chamber dipole D:Kammer Dipol | 13.06.18 RToe
S | HR19MH25 | HR19VU25 | HR18MH23.GN | E:Main dipole D:Hauptdipol | 25.08.18 RToe | 310,57969 | G0418A.E10.327B
G | HR19VT4L | HR19VT4L |  | E:Pumping Cross, floating D:Pumpkoerper, Loslager | 02.08.18 RToe | 312,94114 | G0418A.E10.327B
S | HR19VP4I | HR19VT4L | HR19VP1I.GN | E:Ion getter pump D:Ionengetterpumpe IZ55 | 05.05.19 RToe | 312,94114 | G0418A.E10.327B
G | HR19KS6VA | HR19KS6VA |  | E:Sextupole D:Sextupol | 13.06.18 RToe
S | HR19KS6VA | HR19KS6VA | HR19KS6VA.GN | E:Sextupole D:Sextupol | 13.06.18 RToe | 313,19614 | G0418A.E10.327B
S | HR19DX2 | HR19KS6VA | HR19DX2.GV | E:BPM D:BPM | 02.08.18 RToe | 313,40614 | G0418A.E10.327B
G | HR19QS6DA | HR19QS6DA |  | E:Quadrupole in the arc D:Bogenquadrupol | 13.06.18 RToe
S | HR19QS6DA | HR19QS6DA | HR19QS6DA.GN | E:Quadrupole in the arc D:Bogenquadrupol | 13.06.18 RToe | 313,82114 | G0418A.E10.327B
G | HR19DL2 | HR19DL2 |  | E:Beam loss monitor D:Strahlverlustmonitor | 13.06.18 RToe
S | HR19DL2 | HR19DL2 | HR19DL2.GN | E:Beam loss monitor D:Strahlverlustmonitor | 13.06.18 RToe | 314,12114 | G0418A.E10.327B
G | HR19LV3C | HR19LV3C |  | E:Ion clearing D:Ionenabsaugung | 13.06.18 RToe
S | HR19LV3C | HR19LV3C | HR19LV3C.GN | E:Ion clearing D:Ionenabsaugung | 13.06.18 RToe | 314,17664 | G0418A.E10.327B
S | HR19KV1 | HR19LV3C | HR19KV1.GN | E:vert. corrector D:vert. Steerer | 13.06.18 RToe | 314,36114 | G0418A.E10.327B
G | HR19VT5D | HR19VT5D |  | E:Pumping Cross, fixed, for SPARC-detector D:Pumpkoerper, Festlager, für SPARC-Detektor | 14.08.20 RToe | 314,68014 | G0418A.E10.327B
S | HR19VM5P | HR19VT5D | HR19VM5P.GS | E:cold cathode gauge, Penning D:Kaltkathodenmessgerät, Penning | 14.08.20 RToe | 314,68014 | G0418A.E10.327B
S | HR19VM5T | HR19VT5D | HR19VM5P.GS | E:Thermovac, Pirani D:Thermovac, Pirani | 14.08.20 RToe | 314,68014 | G0418A.E10.327B
S | HR19VM5S | HR19VT5D | HR19VM5S.GS | E: Sensor for fast closing valve D: Messröhre für Schnellschlussventil | 14.08.20 RToe | 314,68014 | G0418A.E10.327B
S | HR19VP5I | HR19VT5D | HR19VP5I.GN | E:Ion getter pump D:Ionengetterpumpe IZ55 | 14.08.20 RToe | 314,68014 | G0418A.E10.327B
G | HR19VU26 | HR19VU26 |  | E:Chamber dipole D:Kammer Dipol | 13.06.18 RToe
S | HR19MH26 | HR19VU26 | HR18MH23.GN | E:Main dipole D:Hauptdipol | 25.08.18 RToe | 317,06259 | G0418A.E10.327B
G | HR19VT6L | HR19VT6L |  | E:Pumping Cross, floating D:Pumpkoerper, Loslager | 02.08.18 RToe | 319,42404 | G0418A.E10.327B
S | HR19VP6I | HR19VT6L | HR19VP5I.GN | E:Ion getter pump D:Ionengetterpumpe IZ55 | 05.05.19 RToe | 319,42404 | G0418A.E10.327B
G | HR19KS5HB | HR19KS5HB |  | E:Sextupole D:Sextupol | 13.06.18 RToe
S | HR19KS5HB | HR19KS5HB | HR18KS5HA.GN | E:Sextupole D:Sextupol | 13.06.18 RToe | 319,67904 | G0418A.E10.327B
S | HR19DX3 | HR19KS5HB | HR19DX3.GV | E:BPM D:BPM | 02.08.18 RToe | 319,88904 | G0418A.E10.327B
G | HR19QS7FA | HR19QS7FA |  | E:Quadrupole in the arc D:Bogenquadrupol | 13.06.18 RToe
S | HR19QS7FA | HR19QS7FA | HR19QS7FA.GN | E:Quadrupole in the arc D:Bogenquadrupol | 13.06.18 RToe | 320,30404 | G0418A.E10.327B
G | HR19DL3 | HR19DL3 |  | E:Beam loss monitor D:Strahlverlustmonitor | 13.06.18 RToe
S | HR19DL3 | HR19DL3 | HR19DL3.GN | E:Beam loss monitor D:Strahlverlustmonitor | 13.06.18 RToe | 320,60404 | G0418A.E10.327B
G | HR19LH4C | HR19LH4C |  | E:Ion clearing D:Ionenabsaugung | 13.06.18 RToe
S | HR19LH4C | HR19LH4C | HR19LH4C.GN | E:Ion clearing D:Ionenabsaugung | 13.06.18 RToe | 321,00954 | G0418A.E10.327B
G | HR19VT7F | HR19VT7F |  | E:Pumping Cross, fixed D:Pumpkoerper, Festlager | 02.08.18 RToe | 321,16304 | G0418A.E10.327B
S | HR19VP7I | HR19VT7F | HR19VP5I.GN | E:Ion getter pump D:Ionengetterpumpe IZ300 | 05.05.19 RToe | 321,16304 | G0418A.E10.327B
S | HR19VV7E | HR19VT7F | HR19VV7E.GT | E:Edge valve D:Eckventil | 18.09.18 RToe 25.08.18 FPel | 321,16304 | G0418A.E10.327B
G | HR19VU27 | HR19VU27 |  | E:Chamber dipole D:Kammer Dipol | 13.06.18 RToe
S | HR19MH27 | HR19VU27 | HR18MH23.GN | E:Main dipole D:Hauptdipol | 25.08.18 RToe | 323,54548 | G0418A.E10.327B
G | HR19VT8L | HR19VT8L |  | E:Pumping Cross, floating D:Pumpkoerper, Loslager | 02.08.18 RToe | 325,90693 | G0418A.E10.327B
S | HR19VP8I | HR19VT8L | HR19VP5I.GN | E:Ion getter pump D:Ionengetterpumpe IZ55 | 05.05.19 RToe | 325,90693 | G0418A.E10.327B
G | HR19KS5VB | HR19KS5VB |  | E:Sextupole D:Sextupol | 13.06.18 RToe
S | HR19KS5VB | HR19KS5VB | HR18KS5VA.GN | E:Sextupole D:Sextupol | 13.06.18 RToe | 326,16193 | G0418A.E10.327B
S | HR19DX4 | HR19KS5VB | HR19DX4.GV | E:BPM D:BPM | 02.08.18 RToe | 326,37193 | G0418A.E10.327B
G | HR19QS7DA | HR19QS7DA |  | E:Quadrupole in the arc D:Bogenquadrupol | 13.06.18 RToe
S | HR19QS7DA | HR19QS7DA | HR19QS7DA.GN | E:Quadrupole in the arc D:Bogenquadrupol | 13.06.18 RToe | 326,78693 | G0418A.E10.327B
G | HR19DL4 | HR19DL4 |  | E:Beam loss monitor D:Strahlverlustmonitor | 13.06.18 RToe
S | HR19DL4 | HR19DL4 | HR19DL4.GN | E:Beam loss monitor D:Strahlverlustmonitor | 13.06.18 RToe | 327,08693 | G0418A.E10.327B
G | HR19KS5VC | HR19KS5VC |  | E:Sextupole D:Sextupol | 13.06.18 RToe
S | HR19KS5VC | HR19KS5VC | HR18KS5VA.GN | E:Sextupole D:Sextupol | 13.06.18 RToe | 327,32693 | G0418A.E10.327B
G | HR19VT9F | HR19VT9F |  | E:Pumping Cross, fixed D:Pumpkoerper, Festlager | 02.08.18 RToe | 327,64593 | G0418A.E10.327B
S | HR19VP9I | HR19VT9F | HR19VP9I.GN | E:Ion getter pump D:Ionengetterpumpe IZ300 | 18.01.19 RToe | 327,64593 | G0418A.E10.327B
S | HR19VV9E | HR19VT9F | HR19VV9E.GT | E:Edge valve D:Eckventil | 18.09.18 RToe | 327,64593 | G0418A.E10.327B
G | HR19VU28 | HR19VU28 |  | E:Chamber dipole D:Kammer Dipol | 13.06.18 RToe
S | HR19MH28 | HR19VU28 | HR18MH23.GN | E:Main dipole D:Hauptdipol | 25.08.18 RToe | 330,02838 | G0418A.E10.327B
G | HR19VTAL | HR19VTAL |  | E:Pumping Cross, floating D:Pumpkoerper, Loslager | 02.08.18 RToe | 332,38983 | G0418A.E10.327B
S | HR19VPAI | HR19VTAL | HR19VP9I.GN | E:Ion getter pump D:Ionengetterpumpe IZ55 | 05.05.19 RToe | 332,38983 | G0418A.E10.327B
G | HR19KS5HC | HR19KS5HC |  | E:Sextupole D:Sextupol | 13.06.18 RToe
S | HR19KS5HC | HR19KS5HC | HR18KS5HA.GN | E:Sextupole D:Sextupol | 13.06.18 RToe | 332,64483 | G0418A.E10.327B
S | HR19DX5 | HR19KS5HC | HR19DX5.GV | E:BPM D:BPM | 02.08.18 RToe | 332,85483 | G0418A.E10.327B
G | HR19QS7FB | HR19QS7FB |  | E:Quadrupole in the arc D:Bogenquadrupol | 13.06.18 RToe
S | HR19QS7FB | HR19QS7FB | HR19QS7FA.GN | E:Quadrupole in the arc D:Bogenquadrupol | 13.06.18 RToe | 333,26983 | G0418A.E10.327B
G | HR19DL5 | HR19DL5 |  | E:Beam loss monitor D:Strahlverlustmonitor | 13.06.18 RToe
S | HR19DL5 | HR19DL5 | HR19DL5.GN | E:Beam loss monitor D:Strahlverlustmonitor | 13.06.18 RToe | 333,56983 | G0418A.E10.327B
G | HR19LH5C | HR19LH5C |  | E:Ion clearing D:Ionenabsaugung | 13.06.18 RToe
S | HR19LH5C | HR19LH5C | HR19LH5C.GN | E:Ion clearing D:Ionenabsaugung | 13.06.18 RToe | 333,62533 | G0418A.E10.327B
S | HR19KH2 | HR19LH5C | HR19KH2.GN | E:hor. corrector D:hor. Steerer | 13.06.18 RToe | 333,80983 | G0418A.E10.327B
G | HR19VTBF | HR19VTBF |  | E:Pumping Cross, fixed D:Pumpkoerper, Festlager | 02.08.18 RToe | 334,12883 | G0418A.E10.327B
S | HR19VPBI | HR19VTBF | HR19VP9I.GN | E:Ion getter pump D:Ionengetterpumpe IZ300 | 05.05.19 RToe | 334,12883 | G0418A.E10.327B
G | HR19VU29 | HR19VU29 |  | E:Chamber dipole D:Kammer Dipol | 13.06.18 RToe
S | HR19MH29 | HR19VU29 | HR18MH23.GN | E:Main dipole D:Hauptdipol | 25.08.18 RToe | 336,51128 | G0418A.E10.327B
G | HR19VTCL | HR19VTCL |  | E:Pumping Cross, floating D:Pumpkoerper, Loslager | 02.08.18 RToe | 338,87273 | G0418A.E10.327B
S | HR19VPCI | HR19VTCL | HR19VP9I.GN | E:Ion getter pump D:Ionengetterpumpe IZ55 | 05.05.19 RToe | 338,87273 | G0418A.E10.327B
G | HR19KS6VB | HR19KS6VB |  | E:Sextupole D:Sextupol | 13.06.18 RToe
S | HR19KS6VB | HR19KS6VB | HR19KS6VA.GN | E:Sextupole D:Sextupol | 13.06.18 RToe | 339,12773 | G0418A.E10.327B
S | HR19DX6 | HR19KS6VB | HR19DX6.GV | E:BPM D:BPM | 02.08.18 RToe | 339,33773 | G0418A.E10.327B
G | HR19QS7DB | HR19QS7DB |  | E:Quadrupole in the arc D:Bogenquadrupol | 13.06.18 RToe
S | HR19QS7DB | HR19QS7DB | HR19QS7DA.GN | E:Quadrupole in the arc D:Bogenquadrupol | 13.06.18 RToe | 339,75273 | G0418A.E10.327B
G | HR19DL6 | HR19DL6 |  | E:Beam loss monitor D:Strahlverlustmonitor | 13.06.18 RToe
S | HR19DL6 | HR19DL6 | HR19DL6.GN | E:Beam loss monitor D:Strahlverlustmonitor | 13.06.18 RToe | 340,05273 | G0418A.E10.327B
G | HR19KS6VC | HR19KS6VC |  | E:Sextupole D:Sextupol | 13.06.18 RToe
S | HR19KS6VC | HR19KS6VC | HR19KS6VA.GN | E:Sextupole D:Sextupol | 13.06.18 RToe | 340,29273 | G0418A.E10.327B
G | HR19VTDF | HR19VTDF |  | E:Pumping Cross, fixed D:Pumpkoerper, Festlager | 02.08.18 RToe | 340,61173 | G0418A.E10.327B
S | HR19VMDP | HR19VTDF | HR19VMDP.GS | E:cold cathode gauge, Penning D:Kaltkathodenmessgerät, Penning | 14.08.20 RToe | 340,61173 | G0418A.E10.327B
S | HR19VMDT | HR19VTDF | HR19VMDP.GS | E:Thermovac, Pirani D:Thermovac, Pirani | 14.08.20 RToe | 340,61173 | G0418A.E10.327B
S | HR19VPDI | HR19VTDF | HR19VPDI.GN | E:Ion getter pump D:Ionengetterpumpe IZ300 | 18.01.19 RToe | 340,61173 | G0418A.E10.327B
S | HR19VVDE | HR19VTDF | HR19VVDE.GT | E:Edge valve D:Eckventil | 18.09.18 RToe | 340,61173 | G0418A.E10.327B
G | HR19VU30 | HR19VU30 |  | E:Chamber dipole D:Kammer Dipol | 13.06.18 RToe
S | HR19MH30 | HR19VU30 | HR18MH23.GN | E:Main dipole D:Hauptdipol | 25.08.18 RToe | 342,99418 | G0418A.E10.327B
G | HR19VTEL | HR19VTEL |  | E:Pumping Cross, floating D:Pumpkoerper, Loslager | 02.08.18 RToe | 345,35563 | G0418A.E10.327B
S | HR19VPEI | HR19VTEL | HR19VPDI.GN | E:Ion getter pump D:Ionengetterpumpe IZ55 | 05.05.19 RToe | 345,35563 | G0418A.E10.327B
G | HR19KS6HB | HR19KS6HB |  | E:Sextupole D:Sextupol | 13.06.18 RToe
S | HR19KS6HB | HR19KS6HB | HR19KS6HA.GN | E:Sextupole D:Sextupol | 13.06.18 RToe | 345,61063 | G0418A.E10.327B
S | HR19DX7 | HR19KS6HB | HR19DX7.GV | E:BPM D:BPM | 02.08.18 RToe | 345,82063 | G0418A.E10.327B
G | HR19QS6FB | HR19QS6FB |  | E:Quadrupole in the arc D:Bogenquadrupol | 13.06.18 RToe
S | HR19QS6FB | HR19QS6FB | HR19QS6FA.GN | E:Quadrupole in the arc D:Bogenquadrupol | 13.06.18 RToe | 346,23563 | G0418A.E10.327B
G | HR19DL7 | HR19DL7 |  | E:Beam loss monitor D:Strahlverlustmonitor | 13.06.18 RToe
S | HR19DL7 | HR19DL7 | HR19DL7.GN | E:Beam loss monitor D:Strahlverlustmonitor | 13.06.18 RToe | 346,53563 | G0418A.E10.327B
K |  |  |  | Sektionsende
!=S4220
G | HR20VV1T | HR20VV1T |  | E:Gate valve D:Sektionsschieber | 13.06.18 RToe
S | HR20VV1T | HR20VV1T | HR20VV1T.GT | E:Gate valve D:Sektionsschieber | 13.06.18 RToe | 346,77513 | G0418A.E10.327B
G | HR20LH1C | HR20LH1C |  | E:Ion clearing D:Ionenabsaugung | 13.06.18 RToe
S | HR20LH1C | HR20LH1C | HR20LH1C.GN | E:Ion clearing D:Ionenabsaugung | 13.06.18 RToe | 346,86813 | G0418A.E10.327B
G | HR20VT1F | HR20VT1F |  | E:Pumping Cross, fixed D:Pumpkoerper, Festlager | 02.08.18 RToe | 347,09463 | G0418A.E10.327B
S | HR20VM1P | HR20VT1F | HR20VM1P.GS | E:cold cathode gauge, Penning D:Kaltkathodenmessgerät, Penning | 14.08.20 RToe | 347,09463 | G0418A.E10.327B
S | HR20VM1T | HR20VT1F | HR20VM1P.GS | E:Thermovac, Pirani D:Thermovac, Pirani | 14.08.20 RToe | 347,09463 | G0418A.E10.327B
S | HR20VP1I | HR20VT1F | HR20VP1I.GN | E:Ion getter pump D:Ionengetterpumpe IZ300 | 18.01.19 RToe | 347,09463 | G0418A.E10.327B
S | HR20VV1E | HR20VT1F | HR20VV1E.GT | E:Edge valve D:Eckventil | 18.09.18 RToe | 347,09463 | G0418A.E10.327B
G | HR20VU31 | HR20VU31 |  | E:Chamber dipole D:Kammer Dipol | 13.06.18 RToe
S | HR20MH31 | HR20VU31 | HR18MH23.GN | E:Main dipole D:Hauptdipol | 25.08.18 RToe | 349,47708 | G0418A.E10.327B
G | HR20VT2L | HR20VT2L |  | E:Pumping Cross, floating D:Pumpkoerper, Loslager | 02.08.18 RToe | 351,83852 | G0418A.E10.327B
S | HR20VP2I | HR20VT2L | HR20VP1I.GN | E:Ion getter pump D:Ionengetterpumpe IZ55 | 05.05.19 RToe | 351,83852 | G0418A.E10.327B
G | HR20VR01 | HR20VR01 |  | E:Vacuum Chamber D:Vakuumkammer | 26.08.18 RToe |  | G0418A.E10.327B
G | HR20VV1S | HR20VV1S |  | E:Fast closing valve D:Schnellschlussventil | 26.08.18 RToe
S | HR20VV1S | HR20VV1S | HR20VV1S.GT | E:Fast closing valve D:Schnellschlussventil | 26.08.18 RToe | 352,31852 | G0418A.E10.327A
G | HR20VQ1 | HR20VQ1 |  | E:Quadrupole chamber D:Vakuumkammer Quadrupol | 13.06.18 RToe
S | HR20QS6DB | HR20VQ1 | HR19QS6DA.GN | E:Quadrupole in the arc D:Bogenquadrupol | 02.08.18 RToe | 352,71852 | G0418A.E10.327A
G | HR20DL1 | HR20DL1 |  | E:Beam loss monitor D:Strahlverlustmonitor | 13.06.18 RToe
S | HR20DL1 | HR20DL1 | HR20DL1.GN | E:Beam loss monitor D:Strahlverlustmonitor | 13.06.18 RToe | 353,01852 | G0418A.E10.327A
G | HR20LV2C | HR20LV2C |  | E:Ion clearing D:Ionenabsaugung | 13.06.18 RToe
S | HR20LV2C | HR20LV2C | HR20LV2C.GN | E:Ion clearing D:Ionenabsaugung | 13.06.18 RToe | 353,07402 | G0418A.E10.327A
S | HR20KV1 | HR20LV2C | HR20KV1.GN | E:vert. corrector D:vert. Steerer | 13.06.18 RToe | 353,25852 | G0418A.E10.327A
G | HR20VT3F | HR20VT3F |  | E:Pumping Cross, fixed D:Pumpkoerper, Festlager | 02.08.18 RToe | 353,57752 | G0418A.E10.327A
S | HR20VP3I | HR20VT3F | HR20VP1I.GN | E:Ion getter pump D:Ionengetterpumpe IZ300 | 05.05.19 RToe | 353,57752 | G0418A.E10.327A
G | HR20VU32 | HR20VU32 |  | E:Chamber dipole D:Kammer Dipol | 13.06.18 RToe
S | HR20MH32 | HR20VU32 | HR18MH23.GN | E:Main dipole D:Hauptdipol | 25.08.18 RToe | 355,95997 | G0418A.E10.327A
G | HR20VT4L | HR20VT4L |  | E:Pumping Cross, floating D:Pumpkoerper, Loslager | 02.08.18 RToe | 358,32142 | G0418A.E10.327A
S | HR20VP4I | HR20VT4L | HR20VP1I.GN | E:Ion getter pump D:Ionengetterpumpe IZ55 | 05.05.19 RToe | 358,32142 | G0418A.E10.327A
G | HR20KS5HD | HR20KS5HD |  | E:Sextupole D:Sextupol | 13.06.18 RToe
S | HR20KS5HD | HR20KS5HD | HR18KS5HA.GN | E:Sextupole D:Sextupol | 13.06.18 RToe | 358,57642 | G0418A.E10.327A
S | HR20DX1 | HR20KS5HD | HR20DX1.GV | E:BPM D:BPM | 02.08.18 RToe | 358,78642 | G0418A.E10.327A
G | HR20QS5FB | HR20QS5FB |  | E:Quadrupole in the arc D:Bogenquadrupol | 13.06.18 RToe
S | HR20QS5FB | HR20QS5FB | HR18QS5FA.GN | E:Quadrupole in the arc D:Bogenquadrupol | 13.06.18 RToe | 359,20142 | G0418A.E10.327A
G | HR20DL2 | HR20DL2 |  | E:Beam loss monitor D:Strahlverlustmonitor | 13.06.18 RToe
S | HR20DL2 | HR20DL2 | HR20DL2.GN | E:Beam loss monitor D:Strahlverlustmonitor | 13.06.18 RToe | 359,50142 | G0418A.E10.327A
G | HR20LH3C | HR20LH3C |  | E:Ion clearing D:Ionenabsaugung | 13.06.18 RToe
S | HR20LH3C | HR20LH3C | HR20LH3C.GN | E:Ion clearing D:Ionenabsaugung | 13.06.18 RToe | 359,55692 | G0418A.E10.327A
S | HR20KH1 | HR20LH3C | HR20KH1.GN | E:hor. corrector D:hor. Steerer | 13.06.18 RToe | 359,74142 | G0418A.E10.327A
G | HR20VT5F | HR20VT5F |  | E:Pumping Cross, fixed D:Pumpkoerper, Festlager | 02.08.18 RToe | 360,06042 | G0418A.E10.327A
S | HR20VP5I | HR20VT5F | HR20VP5I.GN | E:Ion getter pump D:Ionengetterpumpe IZ300 | 18.01.19 RToe | 360,06042 | G0418A.E10.327A
G | HR20VU33 | HR20VU33 |  | E:Chamber dipole D:Kammer Dipol | 13.06.18 RToe
S | HR20MH33 | HR20VU33 | HR18MH23.GN | E:Main dipole D:Hauptdipol | 25.08.18 RToe | 362,44287 | G0418A.E10.327A
G | HR20VT6L | HR20VT6L |  | E:Pumping Cross, floating D:Pumpkoerper, Loslager | 02.08.18 RToe | 364,80432 | G0418A.E10.327A
S | HR20VP6I | HR20VT6L | HR20VP5I.GN | E:Ion getter pump D:Ionengetterpumpe IZ55 | 05.05.19 RToe | 364,80432 | G0418A.E10.327A
G | HR20KS6VD | HR20KS6VD |  | E:Sextupole D:Sextupol | 13.06.18 RToe
S | HR20KS6VD | HR20KS6VD | HR19KS6VA.GN | E:Sextupole D:Sextupol | 13.06.18 RToe | 365,05932 | G0418A.E10.327A
S | HR20DX2 | HR20KS6VD | HR20DX2.GV | E:BPM D:BPM | 02.08.18 RToe | 365,26932 | G0418A.E10.327A
G | HR20QS5DB | HR20QS5DB |  | E:Quadrupole in the arc D:Bogenquadrupol | 13.06.18 RToe
S | HR20QS5DB | HR20QS5DB | HR18QS5DA.GN | E:Quadrupole in the arc D:Bogenquadrupol | 13.06.18 RToe | 365,68432 | G0418A.E10.327A
G | HR20DL3 | HR20DL3 |  | E:Beam loss monitor D:Strahlverlustmonitor | 13.06.18 RToe
S | HR20DL3 | HR20DL3 | HR20DL3.GN | E:Beam loss monitor D:Strahlverlustmonitor | 13.06.18 RToe | 365,98432 | G0418A.E10.327A
G | HR20KS7VA | HR20KS7VA |  | E:Sextupole D:Sextupol | 13.06.18 RToe
S | HR20KS7VA | HR20KS7VA | HR20KS7VA.GN | E:Sextupole D:Sextupol | 13.06.18 RToe | 366,22432 | G0418A.E10.327A
G | HR20VT7F | HR20VT7F |  | E:Pumping Cross, fixed D:Pumpkoerper, Festlager | 02.08.18 RToe | 366,54332 | G0418A.E10.327A
S | HR20VM7P | HR20VT7F | HR20VM7P.GS | E:cold cathode gauge, Penning D:Kaltkathodenmessgerät, Penning | 14.08.20 RToe | 366,54332 | G0418A.E10.327A
S | HR20VM7T | HR20VT7F | HR20VM7P.GS | E:Thermovac, Pirani D:Thermovac, Pirani | 14.08.20 RToe | 366,54332 | G0418A.E10.327A
S | HR20VP7I | HR20VT7F | HR20VP5I.GN | E:Ion getter pump D:Ionengetterpumpe IZ300 | 05.05.19 RToe | 366,54332 | G0418A.E10.327A
S | HR20VV7E | HR20VT7F | HR20VV7E.GT | E:Edge valve D:Eckventil | 18.09.18 RToe | 366,54332 | G0418A.E10.327A
G | HR20VU34 | HR20VU34 |  | E:Chamber dipole D:Kammer Dipol | 13.06.18 RToe
S | HR20MH34 | HR20VU34 | HR18MH23.GN | E:Main dipole D:Hauptdipol | 25.08.18 RToe | 368,92577 | G0418A.E10.327A
G | HR20VT8L | HR20VT8L |  | E:Pumping Cross, floating D:Pumpkoerper, Loslager | 02.08.18 RToe | 371,28722 | G0418A.E10.327A
S | HR20VP8I | HR20VT8L | HR20VP5I.GN | E:Ion getter pump D:Ionengetterpumpe IZ55 | 05.05.19 RToe | 371,28722 | G0418A.E10.327A
G | HR20KS8HA | HR20KS8HA |  | E:Sextupole D:Sextupol | 13.06.18 RToe
S | HR20KS8HA | HR20KS8HA | HR20KS8HA.GN | E:Sextupole D:Sextupol | 13.06.18 RToe | 371,54222 | G0418A.E10.327A
S | HR20DX3 | HR20KS8HA | HR20DX3.GV | E:BPM D:BPM | 02.08.18 RToe | 371,75222 | G0418A.E10.327A
G | HR20QS5FC | HR20QS5FC |  | E:Quadrupole in the arc D:Bogenquadrupol | 13.06.18 RToe
S | HR20QS5FC | HR20QS5FC | HR18QS5FA.GN | E:Quadrupole in the arc D:Bogenquadrupol | 13.06.18 RToe | 372,16722 | G0418A.E10.327A
G | HR20DL4 | HR20DL4 |  | E:Beam loss monitor D:Strahlverlustmonitor | 13.06.18 RToe
S | HR20DL4 | HR20DL4 | HR20DL4.GN | E:Beam loss monitor D:Strahlverlustmonitor | 13.06.18 RToe | 372,46722 | G0418A.E10.327A
G | HR20LH4C | HR20LH4C |  | E:Ion clearing D:Ionenabsaugung | 13.06.18 RToe
S | HR20LH4C | HR20LH4C | HR20LH4C.GN | E:Ion clearing D:Ionenabsaugung | 13.06.18 RToe | 372,52272 | G0418A.E10.327A
S | HR20KH2 | HR20LH4C | HR20KH2.GN | E:hor. corrector D:hor. Steerer | 13.06.18 RToe | 372,70722 | G0418A.E10.327A
G | HR20VT9F | HR20VT9F |  | E:Pumping Cross, fixed D:Pumpkoerper, Festlager | 02.08.18 RToe | 373,02622 | G0418A.E10.327A
S | HR20VP9I | HR20VT9F | HR20VP9I.GN | E:Ion getter pump D:Ionengetterpumpe IZ300 | 18.01.19 RToe | 373,02622 | G0418A.E10.327A
G | HR20VU35 | HR20VU35 |  | E:Chamber dipole D:Kammer Dipol | 13.06.18 RToe
S | HR20MH35 | HR20VU35 | HR18MH23.GN | E:Main dipole D:Hauptdipol | 25.08.18 RToe | 375,40867 | G0418A.E10.327A
G | HR20VTAL | HR20VTAL |  | E:Pumping Cross, floating D:Pumpkoerper, Loslager | 02.08.18 RToe | 377,77012 | G0418A.E10.327A
S | HR20VPAI | HR20VTAL | HR20VP9I.GN | E:Ion getter pump D:Ionengetterpumpe IZ55 | 05.05.19 RToe | 377,77012 | G0418A.E10.327A
G | HR20LH5C | HR20LH5C |  | E:Ion clearing D:Ionenabsaugung | 13.06.18 RToe
S | HR20LH5C | HR20LH5C | HR20LH5C.GN | E:Ion clearing D:Ionenabsaugung | 13.06.18 RToe | 378,06012 | G0418A.E10.327A
G | HR20VQ2 | HR20VQ2 |  | E:Quadrupole chamber D:Vakuumkammer Quadrupol | 13.06.18 RToe
S | HR20QS6DC | HR20VQ2 | HR19QS6DA.GN | E:Quadrupole in the arc D:Bogenquadrupol | 13.06.18 RToe | 378,65012 | G0418A.E10.327A
G | HR20DL5 | HR20DL5 |  | E:Beam loss monitor D:Strahlverlustmonitor | 13.06.18 RToe
S | HR20DL5 | HR20DL5 | HR20DL5.GN | E:Beam loss monitor D:Strahlverlustmonitor | 13.06.18 RToe | 378,95012 | G0418A.E10.327A
G | HR20LV6C | HR20LV6C |  | E:Ion clearing D:Ionenabsaugung | 13.06.18 RToe
S | HR20LV6C | HR20LV6C | HR20LV6C.GN | E:Ion clearing D:Ionenabsaugung | 13.06.18 RToe | 379,00562 | G0418A.E10.327A
S | HR20KV2 | HR20LV6C | HR20KV2.GN | E:vert. corrector D:vert. Steerer | 13.06.18 RToe | 379,19012 | G0418A.E10.327A
G | HR20VTBF | HR20VTBF |  | E:Pumping Cross, fixed D:Pumpkoerper, Festlager | 02.08.18 RToe | 379,50912 | G0418A.E10.327A
S | HR20VMBP | HR20VTBF | HR20VMBP.GS | E:cold cathode gauge, Penning D:Kaltkathodenmessgerät, Penning | 14.08.20 RToe | 379,50912 | G0418A.E10.327A
S | HR20VMBT | HR20VTBF | HR20VMBP.GS | E:Thermovac, Pirani D:Thermovac, Pirani | 14.08.20 RToe | 379,50912 | G0418A.E10.327A
S | HR20VPBI | HR20VTBF | HR20VP9I.GN | E:Ion getter pump D:Ionengetterpumpe IZ300 | 05.05.19 RToe | 379,50912 | G0418A.E10.327A
S | HR20VVBE | HR20VTBF | HR20VVBE.GT | E:Edge valve D:Eckventil | 18.09.18 RToe | 379,50912 | G0418A.E10.327A
G | HR20VU36 | HR20VU36 |  | E:Chamber dipole D:Kammer Dipol | 13.06.18 RToe
S | HR20MH36 | HR20VU36 | HR18MH23.GN | E:Main dipole D:Hauptdipol | 25.08.18 RToe | 381,89156 | G0418A.E10.327A
G | HR20VTCL | HR20VTCL |  | E:Pumping Cross, floating D:Pumpkoerper, Loslager | 02.08.18 RToe | 384,25301 | G0418A.E10.327A
S | HR20VPCI | HR20VTCL | HR20VP9I.GN | E:Ion getter pump D:Ionengetterpumpe IZ55 | 05.05.19 RToe | 384,25301 | G0418A.E10.327A
G | HR20KS7HA | HR20KS7HA |  | E:Sextupole D:Sextupol | 13.06.18 RToe
S | HR20KS7HA | HR20KS7HA | HR20KS7HA.GN | E:Sextupole D:Sextupol | 13.06.18 RToe | 384,50801 | G0418A.E10.327A
S | HR20DX4 | HR20KS7HA | HR20DX4.GV | E:BPM D:BPM | 02.08.18 RToe | 384,71801 | G0418A.E10.327A
G | HR20QS6FC | HR20QS6FC |  | E:Quadrupole in the arc D:Bogenquadrupol | 13.06.18 RToe
S | HR20QS6FC | HR20QS6FC | HR19QS6FA.GN | E:Quadrupole in the arc D:Bogenquadrupol | 13.06.18 RToe | 385,13301 | G0418A.E10.327A
G | HR20DL6 | HR20DL6 |  | E:Beam loss monitor D:Strahlverlustmonitor | 13.06.18 RToe
S | HR20DL6 | HR20DL6 | HR20DL6.GN | E:Beam loss monitor D:Strahlverlustmonitor | 13.06.18 RToe | 385,43301 | G0418A.E10.327A
K |  |  |  | Sektionsende
!=S4221 | [6 empty] | G0418A.E10.327A
G | HR21VV1T | HR21VV1T |  | E:Gate valve D:Sektionsschieber | 13.06.18 RToe
S | HR21VV1T | HR21VV1T | HR21VV1T.GT | E:Gate valve D:Sektionsschieber | 13.06.18 RToe | 385,67251 | G0418A.E10.327A
G | HR21LH1C | HR21LH1C |  | E:Ion clearing D:Ionenabsaugung | 13.06.18 RToe
S | HR21LH1C | HR21LH1C | HR21LH1C.GN | E:Ion clearing D:Ionenabsaugung | 13.06.18 RToe | 385,76551 | G0418A.E10.327A
G | HR21VT1F | HR21VT1F |  | E:Pumping Cross, fixed D:Pumpkoerper, Festlager | 02.08.18 RToe | 385,99201 | G0418A.E10.327A
S | HR21VP1I | HR21VT1F | HR21VP1I.GN | E:Ion getter pump D:Ionengetterpumpe IZ300 | 18.01.19 RToe | 385,99201 | G0418A.E10.327A
G | HR21VU37 | HR21VU37 |  | E:Chamber dipole D:Kammer Dipol | 13.06.18 RToe
S | HR21MH37 | HR21VU37 | HR18MH23.GN | E:Main dipole D:Hauptdipol | 25.08.18 RToe | 388,37446 | G0418A.E10.327A
G | HR21VT2L | HR21VT2L |  | E:Pumping Cross, floating D:Pumpkoerper, Loslager | 02.08.18 RToe | 390,73591 | G0418A.E10.327A
S | HR21VP2I | HR21VT2L | HR21VP1I.GN | E:Ion getter pump D:Ionengetterpumpe IZ55 | 05.05.19 RToe | 390,73591 | G0418A.E10.327A
G | HR21KS7VB | HR21KS7VB |  | E:Sextupole D:Sextupol | 13.06.18 RToe
S | HR21KS7VB | HR21KS7VB | HR20KS7VA.GN | E:Sextupole D:Sextupol | 13.06.18 RToe | 390,99091 | G0418A.E10.327A
S | HR21DX1 | HR21KS7VB | HR21DX1.GV | E:BPM D:BPM | 02.08.18 RToe | 391,20091 | G0418A.E10.327A
G | HR21QS7DC | HR21QS7DC |  | E:Quadrupole in the arc D:Bogenquadrupol | 13.06.18 RToe
S | HR21QS7DC | HR21QS7DC | HR19QS7DA.GN | E:Quadrupole in the arc D:Bogenquadrupol | 13.06.18 RToe | 391,61591 | G0418A.E10.327A
G | HR21DL1 | HR21DL1 |  | E:Beam loss monitor D:Strahlverlustmonitor | 13.06.18 RToe
S | HR21DL1 | HR21DL1 | HR21DL1.GN | E:Beam loss monitor D:Strahlverlustmonitor | 13.06.18 RToe | 391,91591 | G0418A.E10.327A
G | HR21KS7VC | HR21KS7VC |  | E:Sextupole D:Sextupol | 13.06.18 RToe
S | HR21KS7VC | HR21KS7VC | HR20KS7VA.GN | E:Sextupole D:Sextupol | 13.06.18 RToe | 392,15591 | G0418A.E10.327A
G | HR21VT3F | HR21VT3F |  | E:Pumping Cross, fixed D:Pumpkoerper, Festlager | 02.08.18 RToe | 392,47491 | G0418A.E10.327A
S | HR21VP3I | HR21VT3F | HR21VP1I.GN | E:Ion getter pump D:Ionengetterpumpe IZ300 | 05.05.19 RToe | 392,47491 | G0418A.E10.327A
S | HR21VV3E | HR21VT3F | HR21VV3E.GT | E:Edge valve D:Eckventil | 18.09.18 RToe | 392,47491 | G0418A.E10.327A
G | HR21VU38 | HR21VU38 |  | E:Chamber dipole D:Kammer Dipol | 13.06.18 RToe
S | HR21MH38 | HR21VU38 | HR18MH23.GN | E:Main dipole D:Hauptdipol | 25.08.18 RToe | 394,85736 | G0418A.E10.327A
G | HR21VT4L | HR21VT4L |  | E:Pumping Cross, floating D:Pumpkoerper, Loslager | 02.08.18 RToe | 397,21881 | G0418A.E10.327A
S | HR21VP4I | HR21VT4L | HR21VP1I.GN | E:Ion getter pump D:Ionengetterpumpe IZ55 | 05.05.19 RToe | 397,21881 | G0418A.E10.327A
G | HR21KS8HB | HR21KS8HB |  | E:Sextupole D:Sextupol | 13.06.18 RToe
S | HR21KS8HB | HR21KS8HB | HR20KS8HA.GN | E:Sextupole D:Sextupol | 13.06.18 RToe | 397,47381 | G0418A.E10.327A
S | HR21DX2 | HR21KS8HB | HR21DX2.GV | E:BPM D:BPM | 02.08.18 RToe | 397,68381 | G0418A.E10.327A
G | HR21QS7FC | HR21QS7FC |  | E:Quadrupole in the arc D:Bogenquadrupol | 13.06.18 RToe
S | HR21QS7FC | HR21QS7FC | HR19QS7FA.GN | E:Quadrupole in the arc D:Bogenquadrupol | 13.06.18 RToe | 398,09881 | G0418A.E10.327A
G | HR21DL2 | HR21DL2 |  | E:Beam loss monitor D:Strahlverlustmonitor | 13.06.18 RToe
S | HR21DL2 | HR21DL2 | HR21DL2.GN | E:Beam loss monitor D:Strahlverlustmonitor | 13.06.18 RToe | 398,39881 | G0418A.E10.327A
G | HR21LH2C | HR21LH2C |  | E:Ion clearing D:Ionenabsaugung | 13.06.18 RToe
S | HR21LH2C | HR21LH2C | HR21LH2C.GN | E:Ion clearing D:Ionenabsaugung | 13.06.18 RToe | 398,45431 | G0418A.E10.327A
S | HR21KH1 | HR21LH2C | HR21KH1.GN | E:hor. corrector D:hor. Steerer | 13.06.18 RToe | 398,63881 | G0418A.E10.327A
G | HR21VT5F | HR21VT5F |  | E:Pumping Cross, fixed D:Pumpkoerper, Festlager | 02.08.18 RToe | 398,95781 | G0418A.E10.327A
S | HR21VM5T | HR21VT5F | HR21VM5P.GS | E:Thermovac, Pirani D:Thermovac, Pirani | 14.08.20 RToe | 398,95781 | G0418A.E10.327A
S | HR21VM5P | HR21VT5F | HR21VM5P.GS | E:cold cathode gauge, Penning D:Kaltkathodenmessgerät, Penning | 14.08.20 RToe | 398,95781 | G0418A.E10.327A
S | HR21VP5I | HR21VT5F | HR21VP5I.GN | E:Ion getter pump D:Ionengetterpumpe IZ300 | 18.01.19 RToe | 398,95781 | G0418A.E10.327A
G | HR21VU39 | HR21VU39 |  | E:Chamber dipole D:Kammer Dipol | 13.06.18 RToe
S | HR21MH39 | HR21VU39 | HR18MH23.GN | E:Main dipole D:Hauptdipol | 25.08.18 RToe | 401,34026 | G0418A.E10.327A
G | HR21VT6L | HR21VT6L |  | E:Pumping Cross, floating D:Pumpkoerper, Loslager | 02.08.18 RToe | 403,70171 | G0418A.E10.327A
S | HR21VP6I | HR21VT6L | HR21VP5I.GN | E:Ion getter pump D:Ionengetterpumpe IZ55 | 05.05.19 RToe | 403,70171 | G0418A.E10.327A
G | HR21KS8VA | HR21KS8VA |  | E:Sextupole D:Sextupol | 13.06.18 RToe
S | HR21KS8VA | HR21KS8VA | HR21KS8VA.GN | E:Sextupole D:Sextupol | 13.06.18 RToe | 403,95671 | G0418A.E10.327A
S | HR21DX3 | HR21KS8VA | HR21DX3.GV | E:BPM D:BPM | 02.08.18 RToe | 404,16671 | G0418A.E10.327A
G | HR21QS7DD | HR21QS7DD |  | E:Quadrupole in the arc D:Bogenquadrupol | 13.06.18 RToe
S | HR21QS7DD | HR21QS7DD | HR19QS7DA.GN | E:Quadrupole in the arc D:Bogenquadrupol | 13.06.18 RToe | 404,58171 | G0418A.E10.327A
G | HR21DL3 | HR21DL3 |  | E:Beam loss monitor D:Strahlverlustmonitor | 13.06.18 RToe
S | HR21DL3 | HR21DL3 | HR21DL3.GN | E:Beam loss monitor D:Strahlverlustmonitor | 13.06.18 RToe | 404,88171 | G0418A.E10.327A
G | HR21KS8VB | HR21KS8VB |  | E:Sextupole D:Sextupol | 13.06.18 RToe
S | HR21KS8VB | HR21KS8VB | HR21KS8VA.GN | E:Sextupole D:Sextupol | 13.06.18 RToe | 405,12171 | G0418A.E10.327A
G | HR21VT7F | HR21VT7F |  | E:Pumping Cross, fixed D:Pumpkoerper, Festlager | 02.08.18 RToe | 405,44071 | G0418A.E10.327A
S | HR21VP7I | HR21VT7F | HR21VP5I.GN | E:Ion getter pump D:Ionengetterpumpe IZ300 | 05.05.19 RToe | 405,44071 | G0418A.E10.327A
S | HR21VV7E | HR21VT7F | HR21VV7E.GT | E:Edge valve D:Eckventil | 18.09.18 RToe | 405,44071 | G0418A.E10.327A
G | HR21VU40 | HR21VU40 |  | E:Chamber dipole D:Kammer Dipol | 13.06.18 RToe
S | HR21MH40 | HR21VU40 | HR18MH23.GN | E:Main dipole D:Hauptdipol | 25.08.18 RToe | 407,82316 | G0418A.E10.327A
G | HR21VT8L | HR21VT8L |  | E:Pumping Cross, floating D:Pumpkoerper, Loslager | 02.08.18 RToe | 410,18460 | G0418A.E10.327A
S | HR21VP8I | HR21VT8L | HR21VP5I.GN | E:Ion getter pump D:Ionengetterpumpe IZ55 | 05.05.19 RToe | 410,18460 | G0418A.E10.327A
G | HR21KS8HC | HR21KS8HC |  | E:Sextupole D:Sextupol | 13.06.18 RToe
S | HR21KS8HC | HR21KS8HC | HR20KS8HA.GN | E:Sextupole D:Sextupol | 13.06.18 RToe | 410,43960 | G0418A.E10.327A
S | HR21DX4 | HR21KS8HC | HR21DX4.GV | E:BPM D:BPM | 02.08.18 RToe | 410,64960 | G0418A.E10.327A
G | HR21QS7FD | HR21QS7FD |  | E:Quadrupole in the arc D:Bogenquadrupol | 13.06.18 RToe
S | HR21QS7FD | HR21QS7FD | HR19QS7FA.GN | E:Quadrupole in the arc D:Bogenquadrupol | 13.06.18 RToe | 411,06460 | G0418A.E10.327A
G | HR21DL4 | HR21DL4 |  | E:Beam loss monitor D:Strahlverlustmonitor | 13.06.18 RToe
S | HR21DL4 | HR21DL4 | HR21DL4.GN | E:Beam loss monitor D:Strahlverlustmonitor | 13.06.18 RToe | 411,36460 | G0418A.E10.327A
G | HR21LH3C | HR21LH3C |  | E:Ion clearing D:Ionenabsaugung | 13.06.18 RToe
S | HR21LH3C | HR21LH3C | HR21LH3C.GN | E:Ion clearing D:Ionenabsaugung | 13.06.18 RToe | 411,62010 | G0418A.E10.327A
G | HR21VT9F | HR21VT9F |  | E:Pumping Cross, fixed D:Pumpkoerper, Festlager | 02.08.18 RToe | 411,92360 | G0418A.E10.327A
S | HR21VM9T | HR21VT9F | HR21VM9P.GS | E:Thermovac, Pirani D:Thermovac, Pirani | 14.08.20 RToe | 411,92360 | G0418A.E10.327A
S | HR21VM9P | HR21VT9F | HR21VM9P.GS | E:cold cathode gauge, Penning D:Kaltkathodenmessgerät, Penning | 14.08.20 RToe | 411,92360 | G0418A.E10.327A
S | HR21VP9I | HR21VT9F | HR21VP9I.GN | E:Ion getter pump D:Ionengetterpumpe IZ300 | 18.01.19 RToe | 411,92360 | G0418A.E10.327A
S | HR21VV9E | HR21VT9F | HR21VV9E.GT | E:Edge valve D:Eckventil | 18.09.18 RToe | 411,92360 | G0418A.E10.327A
G | HR21VU41 | HR21VU41 |  | E:Chamber dipole D:Kammer Dipol | 13.06.18 RToe
S | HR21MH41 | HR21VU41 | HR18MH23.GN | E:Main dipole D:Hauptdipol | 25.08.18 RToe | 414,30605 | G0418A.E10.327A
G | HR21VTAL | HR21VTAL |  | E:Pumping Cross, floating D:Pumpkoerper, Loslager | 02.08.18 RToe | 416,66750 | G0418A.E10.327A
S | HR21VPAI | HR21VTAL | HR21VP9I.GN | E:Ion getter pump D:Ionengetterpumpe IZ55 | 05.05.19 RToe | 416,66750 | G0418A.E10.327A
G | HR21KS7VD | HR21KS7VD |  | E:Sextupole D:Sextupol | 13.06.18 RToe
S | HR21KS7VD | HR21KS7VD | HR20KS7VA.GN | E:Sextupole D:Sextupol | 13.06.18 RToe | 416,92250 | G0418A.E10.327A
S | HR21DX5 | HR21KS7VD | HR21DX5.GV | E:BPM D:BPM | 02.08.18 RToe | 417,13250 | G0418A.E10.327A
G | HR21QS6DD | HR21QS6DD |  | E:Quadrupole in the arc D:Bogenquadrupol | 13.06.18 RToe
S | HR21QS6DD | HR21QS6DD | HR19QS6DA.GN | E:Quadrupole in the arc D:Bogenquadrupol | 13.06.18 RToe | 417,54750 | G0418A.E10.327A
G | HR21DL5 | HR21DL5 |  | E:Beam loss monitor D:Strahlverlustmonitor | 13.06.18 RToe
S | HR21DL5 | HR21DL5 | HR21DL5.GN | E:Beam loss monitor D:Strahlverlustmonitor | 13.06.18 RToe | 417,84750 | G0418A.E10.327A
G | HR21LV4C | HR21LV4C |  | E:Ion clearing D:Ionenabsaugung | 13.06.18 RToe
S | HR21LV4C | HR21LV4C | HR21LV4C.GN | E:Ion clearing D:Ionenabsaugung | 13.06.18 RToe | 417,90300 | G0418A.E10.327A
S | HR21KV1 | HR21LV4C | HR21KV1.GN | E:vert. corrector D:vert. Steerer | 13.06.18 RToe | 418,08750 | G0418A.E10.327A
G | HR21VTBF | HR21VTBF |  | E:Pumping Cross, fixed D:Pumpkoerper, Festlager | 02.08.18 RToe | 418,40650 | G0418A.E10.327A
S | HR21VPBI | HR21VTBF | HR21VP9I.GN | E:Ion getter pump D:Ionengetterpumpe IZ300 | 05.05.19 RToe | 418,40650 | G0418A.E10.327A
G | HR21VU42 | HR21VU42 |  | E:Chamber dipole D:Kammer Dipol | 13.06.18 RToe
S | HR21MH42 | HR21VU42 | HR18MH23.GN | E:Main dipole D:Hauptdipol | 25.08.18 RToe | 420,78895 | G0418A.E10.327A
G | HR21VTCL | HR21VTCL |  | E:Pumping Cross, floating D:Pumpkoerper, Loslager | 02.08.18 RToe | 423,15040 | G0418A.E10.327A
S | HR21VPCI | HR21VTCL | HR21VP9I.GN | E:Ion getter pump D:Ionengetterpumpe IZ55 | 05.05.19 RToe | 423,15040 | G0418A.E10.327A
G | HR21KS7HB | HR21KS7HB |  | E:Sextupole D:Sextupol | 13.06.18 RToe
S | HR21KS7HB | HR21KS7HB | HR20KS7HA.GN | E:Sextupole D:Sextupol | 13.06.18 RToe | 423,40540 | G0418A.E10.327A
S | HR21DX6 | HR21KS7HB | HR21DX6.GV | E:BPM D:BPM | 02.08.18 RToe | 423,61540 | G0418A.E10.327A
G | HR21QS6FD | HR21QS6FD |  | E:Quadrupole in the arc D:Bogenquadrupol | 13.06.18 RToe
S | HR21QS6FD | HR21QS6FD | HR19QS6FA.GN | E:Quadrupole in the arc D:Bogenquadrupol | 13.06.18 RToe | 424,03040 | G0418A.E10.327A
G | HR21DL6 | HR21DL6 |  | E:Beam loss monitor D:Strahlverlustmonitor | 13.06.18 RToe
S | HR21DL6 | HR21DL6 | HR21DL6.GN | E:Beam loss monitor D:Strahlverlustmonitor | 13.06.18 RToe | 424,33040 | G0418A.E10.327A
G | HR21LH5C | HR21LH5C |  | E:Ion clearing D:Ionenabsaugung | 13.06.18 RToe
S | HR21LH5C | HR21LH5C | HR21LH5C.GN | E:Ion clearing D:Ionenabsaugung | 13.06.18 RToe | 424,38590 | G0418A.E10.327A
S | HR21KH2 | HR21LH5C | HR21KH2.GN | E:hor. corrector D:hor. Steerer | 13.06.18 RToe | 424,57040 | G0418A.E10.327A
G | HR21VTDF | HR21VTDF |  | E:Pumping Cross, fixed D:Pumpkoerper, Festlager | 02.08.18 RToe | 424,88940 | G0418A.E10.327A
S | HR21VMDT | HR21VTDF | HR21VMDP.GS | E:Thermovac, Pirani D:Thermovac, Pirani | 14.08.20 RToe | 424,88940 | G0418A.E10.327A
S | HR21VMDP | HR21VTDF | HR21VMDP.GS | E:cold cathode gauge, Penning D:Kaltkathodenmessgerät, Penning | 14.08.20 RToe | 424,88940 | G0418A.E10.327A
S | HR21VPDI | HR21VTDF | HR21VPDI.GN | E:Ion getter pump D:Ionengetterpumpe IZ300 | 18.01.19 RToe | 424,88940 | G0418A.E10.327A
S | HR21VVDE | HR21VTDF | HR21VVDE.GT | E:Edge valve D:Eckventil | 18.09.18 RToe | 424,88940 | G0418A.E10.327A
G | HR21VU43 | HR21VU43 |  | E:Chamber dipole D:Kammer Dipol | 13.06.18 RToe
S | HR21MH43 | HR21VU43 | HR18MH23.GN | E:Main dipole D:Hauptdipol | 25.08.18 RToe | 427,27185 | G0418A.E10.327A
G | HR21VTEL | HR21VTEL |  | E:Pumping Cross, floating D:Pumpkoerper, Loslager | 02.08.18 RToe | 429,63330 | G0418A.E10.327A
S | HR21VPEI | HR21VTEL | HR21VPDI.GN | E:Ion getter pump D:Ionengetterpumpe IZ55 | 05.05.19 RToe | 429,63330 | G0418A.E10.327A
G | HR21KS8VC | HR21KS8VC |  | E:Sextupole D:Sextupol | 13.06.18 RToe
S | HR21KS8VC | HR21KS8VC | HR21KS8VA.GN | E:Sextupole D:Sextupol | 13.06.18 RToe | 429,88830 | G0418A.E10.327A
S | HR21DX7 | HR21KS8VC | HR21DX7.GV | E:BPM D:BPM | 02.08.18 RToe | 430,09830 | G0418A.E10.327A
G | HR21QS5DC | HR21QS5DC |  | E:Quadrupole in the arc D:Bogenquadrupol | 13.06.18 RToe
S | HR21QS5DC | HR21QS5DC | HR18QS5DA.GN | E:Quadrupole in the arc D:Bogenquadrupol | 13.06.18 RToe | 430,51330 | G0418A.E10.327A
G | HR21DL7 | HR21DL7 |  | E:Beam loss monitor D:Strahlverlustmonitor | 13.06.18 RToe
S | HR21DL7 | HR21DL7 | HR21DL7.GN | E:Beam loss monitor D:Strahlverlustmonitor | 13.06.18 RToe | 430,81330 | G0418A.E10.327A
K |  |  |  | Sektionsende
!=S4222 | [6 empty] | G0418A.E10.327A
G | HR22VV1T | HR22VV1T |  | E:Gate valve D:Sektionsschieber | 13.06.18 RToe
S | HR22VV1T | HR22VV1T | HR22VV1T.GT | E:Gate valve D:Sektionsschieber | 13.06.18 RToe | 431,05280 | G0418A.E10.327A
G | HR22LH1C | HR22LH1C |  | E:Ion clearing D:Ionenabsaugung | 13.06.18 RToe
S | HR22LH1C | HR22LH1C | HR22LH1C.GN | E:Ion clearing D:Ionenabsaugung | 13.06.18 RToe | 431,14580 | G0418A.E10.327A
G | HR22VT1F | HR22VT1F |  | E:Pumping Cross, fixed D:Pumpkoerper, Festlager | 02.08.18 RToe | 431,37230 | G0418A.E10.327A
S | HR22VP1I | HR22VT1F | HR22VP1I.GN | E:Ion getter pump D:Ionengetterpumpe IZ300 | 18.01.19 RToe | 431,37230 | G0418A.E10.327A
G | HR22VR01 | HR22VR01 |  | E:Vacuum Chamber D:Vakuumkammer | 26.08.18 RToe |  | G0418A.E10.327A
G | HR22DL1 | HR22DL1 |  | E:Beam loss monitor D:Strahlverlustmonitor | 13.06.18 RToe
S | HR22DL1 | HR22DL1 | HR22DL1.GN | E:Beam loss monitor D:Strahlverlustmonitor | 13.06.18 RToe | 433,71330 | G0418A.E10.327A
G | HR22VT2L | HR22VT2L |  | E:Pumping Cross, floating D:Pumpkoerper, Loslager | 02.08.18 RToe | 436,11620 | G0418A.E10.327A
S | HR22VP2I | HR22VT2L | HR22VP1I.GN | E:Ion getter pump D:Ionengetterpumpe IZ55 | 05.05.19 RToe | 436,11620 | G0418A.E10.327A
G | HR22KS8HD | HR22KS8HD |  | E:Sextupole D:Sextupol | 13.06.18 RToe
S | HR22KS8HD | HR22KS8HD | HR20KS8HA.GN | E:Sextupole D:Sextupol | 13.06.18 RToe | 436,37120 | G0418A.E10.327A
S | HR22DX1 | HR22KS8HD | HR22DX1.GV | E:BPM D:BPM | 02.08.18 RToe | 436,58120 | G0418A.E10.327A
G | HR22QS5FD | HR22QS5FD |  | E:Quadrupole in the arc D:Bogenquadrupol | 13.06.18 RToe
S | HR22QS5FD | HR22QS5FD | HR18QS5FA.GN | E:Quadrupole in the arc D:Bogenquadrupol | 13.06.18 RToe | 436,99620 | G0418A.E10.327A
G | HR22DL2 | HR22DL2 |  | E:Beam loss monitor D:Strahlverlustmonitor | 13.06.18 RToe
S | HR22DL2 | HR22DL2 | HR22DL2.GN | E:Beam loss monitor D:Strahlverlustmonitor | 13.06.18 RToe | 437,29620 | G0418A.E10.327A
G | HR22LH2C | HR22LH2C |  | E:Ion clearing D:Ionenabsaugung | 13.06.18 RToe
S | HR22LH2C | HR22LH2C | HR22LH2C.GN | E:Ion clearing D:Ionenabsaugung | 13.06.18 RToe | 437,55170 | G0418A.E10.327A
G | HR22VT3F | HR22VT3F |  | E:Pumping Cross, fixed D:Pumpkoerper, Festlager | 02.08.18 RToe | 437,85520 | G0418A.E10.327A
S | HR22VM3T | HR22VT3F | HR22VM3P.GS | E:Thermovac, Pirani D:Thermovac, Pirani | 14.08.20 RToe | 437,85520 | G0418A.E10.327A
S | HR22VM3P | HR22VT3F | HR22VM3P.GS | E:cold cathode gauge, Penning D:Kaltkathodenmessgerät, Penning | 14.08.20 RToe | 437,85520 | G0418A.E10.327A
S | HR22VP3I | HR22VT3F | HR22VP1I.GN | E:Ion getter pump D:Ionengetterpumpe IZ300 | 05.05.19 RToe | 437,85520 | G0418A.E10.327A
S | HR22VV3E | HR22VT3F | HR22VV3E.GT | E:Edge valve D:Eckventil | 18.09.18 RToe 25.08.18 FPel | 437,85520 | G0418A.E10.327A
G | HR22VU44 | HR22VU44 |  | E:Chamber dipole D:Kammer Dipol | 13.06.18 RToe
S | HR22MH44 | HR22VU44 | HR18MH23.GN | E:Main dipole D:Hauptdipol | 25.08.18 RToe | 440,23764 | G0418A.E10.327A
G | HR22VT4L | HR22VT4L |  | E:Pumping Cross, floating D:Pumpkoerper, Loslager | 02.08.18 RToe | 442,59909 | G0418A.E10.327A
S | HR22VP4I | HR22VT4L | HR22VP1I.GN | E:Ion getter pump D:Ionengetterpumpe IZ55 | 05.05.19 RToe | 442,59909 | G0418A.E10.327A
G | HR22LH3C | HR22LH3C |  | E:Ion clearing D:Ionenabsaugung | 13.06.18 RToe
S | HR22LH3C | HR22LH3C | HR22LH3C.GN | E:Ion clearing D:Ionenabsaugung | 13.06.18 RToe | 442,81209 | G0418A.E10.327A
G | HR22VQ1 | HR22VQ1 |  | E:Quadrupole chamber D:Vakuumkammer Quadrupol | 18.01.19 RToe
S | HR22QS4DB | HR22VQ1 | HR18QS4DA.GN | E:Quadrupole in the arc D:Bogenquadrupol | 18.01.19 RToe | 443,47909 | G0418A.E10.327A
G | HR22DL3 | HR22DL3 |  | E:Beam loss monitor D:Strahlverlustmonitor | 18.01.19 RToe
S | HR22DL3 | HR22DL3 | HR22DL3.GN | E:Beam loss monitor D:Strahlverlustmonitor | 18.01.19 RToe | 443,77909 | G0418A.E10.327A
G | HR22LV4C | HR22LV4C |  | E:Ion clearing D:Ionenabsaugung | 18.01.19 RToe
S | HR22LV4C | HR22LV4C | HR22LV4C.GN | E:Ion clearing D:Ionenabsaugung | 18.01.19 RToe | 443,83459 | G0418A.E10.327A
S | HR22KV1 | HR22LV1C | HR22KV1.GN | E:vert. corrector D:vert. Steerer | 18.01.19 RToe | 444,01909 | G0418A.E10.327A
G | HR22VT5F | HR22VT5F |  | E:Pumping Cross, fixed D:Pumpkoerper, Festlager | 18.01.19 RToe | 444,33809 | G0418A.E10.327A
S | HR22VP5I | HR22VT5F | HR22VP5I.GN | E:Ion getter pump D:Ionengetterpumpe IZ300 | 18.01.19 RToe | 444,33809 | G0418A.E10.327A
G | HR22VR02 | HR22VR02 |  | E:Beam pipe D:Vakuumrohr | 18.01.19 RToe |  | G0418A.E10.327A
G | HR22DF1 | HR22DF1 |  | E:Viewer D:Sichtschirm | 18.01.19 RToe
S | HR22DF1 | HR22DF1 | HR22DF1.GS | E:Viewer D:Sichtschirm | 18.01.19 RToe | 444,98709 | G0418A.E10.327A
S | HR22DF1_P | HR22DF1 |  | E:pneumatic actuator D:Pressluft | 15.12.20 RToe | 444,98709 | G0418A.E10.327A
G | HR22VQ2 | HR22VQ2 |  | E:Quadrupole chamber D:Vakuumkammer Quadrupol | 18.01.19 RToe
S | HR22QT1FA | HR22VQ2 | HR22QT1FA.GN | E:Quadrupole in the straight D:Quadrupol auf der Geraden | 18.01.19 RToe | 446,32909 | G0418A.E10.327A
G | HR22VR03 | HR22VR03 |  | E:Beam pipe D:Vakuumrohr | 18.01.19 RToe |  | G0418A.E10.327A
G | HR22DL4 | HR22DL4 |  | E:Beam loss monitor D:Strahlverlustmonitor | 18.01.19 RToe
S | HR22DL4 | HR22DL4 | HR22DL4.GN | E:Beam loss monitor D:Strahlverlustmonitor | 18.01.19 RToe | 446,62909 | G0418A.E10.327A
G | HR22VT6T | HR22VT6T |  | E:Pumping Cross Telescope D:Pumpkoerper Teleskop | 18.01.19 RToe | 447,18809 | G0418A.E10.327A
S | HR22VP6N | HR22VT6T | HR22VP5N.GN | E:NEG pump D:Getterpumpe (NEG) D1000 | 05.05.19 RToe | 447,18809 | G0418A.E10.327A
S | HR22VP6I | HR22VT6T | HR22VP5I.GN | E:Ion getter pump D:Ionengetterpumpe IZ300 | 05.05.19 RToe | 447,18809 | G0418A.E10.327A
S | HR22VM6T | HR22VT6T | HR22VM6P.GS | E:Thermovac, Pirani D:Thermovac, Pirani | 25.04.19 RToe | 447,18809 | G0418A.E10.327A
S | HR22VM6P | HR22VT6T | HR22VM6P.GS | E:cold cathode gauge, Penning D:Kaltkathodenmessgerät, Penning | 18.01.19 RToe | 447,18809 | G0418A.E10.327A
G | HR22VQ3 | HR22VQ3 |  | E:Quadrupole chamber D:Vakuumkammer Quadrupol | 18.01.19 RToe
S | HR22QT1DA | HR22VQ3 | HR22QT1DA.GN | E:Quadrupole in the straight D:Quadrupol auf der Geraden | 18.01.19 RToe | 447,92909 | G0418A.E10.327A
G | HR22DL5 | HR22DL5 |  | E:Beam loss monitor D:Strahlverlustmonitor | 18.01.19 RToe
S | HR22DL5 | HR22DL5 | HR22DL5.GN | E:Beam loss monitor D:Strahlverlustmonitor | 18.01.19 RToe | 448,22909 | G0418A.E10.327A
G | HR22LH5C | HR22LH5C |  | E:Ion clearing D:Ionenabsaugung | 18.01.19 RToe
S | HR22LH5C | HR22LH5C | HR22LH5C.GN | E:Ion clearing D:Ionenabsaugung | 18.01.19 RToe | 449,70009 | G0418A.E10.327A
G | HR22VT7T | HR22VT7T |  | E:Pumping Cross Telescope D:Pumpkoerper Teleskop | 18.01.19 RToe | 450,03809 | G0418A.E10.327A
S | HR22VP7N | HR22VT7T | HR22VP5N.GN | E:NEG pump D:Getterpumpe (NEG) D1000 | 05.05.19 RToe | 450,03809 | G0418A.E10.327A
S | HR22VP7I | HR22VT7T | HR22VP5I.GN | E:Ion getter pump D:Ionengetterpumpe IZ300 | 05.05.19 RToe | 450,03809 | G0418A.E10.327A
S | HR22VV7E | HR22VT7T | HR22VV7E.GT | E:Edge valve D:Eckventil | 18.01.19 RToe | 450,03809 | G0418A.E10.327A
G | HR22VQ4 | HR22VQ4 |  | E:Quadrupole chamber D:Vakuumkammer Quadrupol | 18.01.19 RToe
S | HR22QT2FA | HR22VQ4 | HR22QT2FA.GN | E:Quadrupole in the straight D:Quadrupol auf der Geraden | 18.01.19 RToe | 450,72909 | G0418A.E10.327A
G | HR22DL6 | HR22DL6 |  | E:Beam loss monitor D:Strahlverlustmonitor | 18.01.19 RToe
S | HR22DL6 | HR22DL6 | HR22DL6.GN | E:Beam loss monitor D:Strahlverlustmonitor | 18.01.19 RToe | 451,02909 | G0418A.E10.327A
G | HR22VR04 | HR22VR04 |  | E:Beam pipe D:Vakuumrohr | 18.01.19 RToe |  | G0418A.E10.327A
G | HR22KH1 | HR22KH1 |  | E:hor. corrector D:hor. Steerer | 18.01.19 RToe
S | HR22KH1 | HR22KH1 | HR22KH1.GN | E:hor. corrector D:hor. Steerer | 18.01.19 RToe | 452,17909 | G0418A.E10.327A
G | HR22VT8T | HR22VT8T |  | E:Pumping Cross Telescope D:Pumpkoerper Teleskop | 18.01.19 RToe | 452,88809 | G0418A.E10.327A
S | HR22VP8N | HR22VT8T | HR22VP5N.GN | E:NEG pump D:Getterpumpe (NEG) D1000 | 05.05.19 RToe | 452,88809 | G0418A.E10.327A
S | HR22VP8I | HR22VT8T | HR22VP5I.GN | E:Ion getter pump D:Ionengetterpumpe IZ300 | 05.05.19 RToe | 452,88809 | G0418A.E10.327A
G | HR22DL7 | HR22DL7 |  | E:Beam loss monitor D:Strahlverlustmonitor | 18.01.19 RToe
S | HR22DL7 | HR22DL7 | HR22DL7.GN | E:Beam loss monitor D:Strahlverlustmonitor | 18.01.19 RToe | 453,22909 | G0418A.E10.327A
G | HR22VQ5 | HR22VQ5 |  | E:Quadrupole chamber D:Vakuumkammer Quadrupol | 18.01.19 RToe
S | HR22QT1DB | HR22VQ5 | HR22QT1DA.GN | E:Quadrupole in the straight D:Quadrupol auf der Geraden | 18.01.19 RToe | 453,52909 | G0418A.E10.327A
K |  |  |  | Sektionsende
!=S4201 | [6 empty] | G0418A.E10.327A
G | HR01VV1T | HR01VV1T |  | E:Gate valve D:Sektionsschieber | 18.01.19 RToe
S | HR01VV1T | HR01VV1T | HR01VV1T.GT | E:Gate valve D:Sektionsschieber | 05.05.19 RToe | 454,58959 | G0418A.E10.327A
G | HR01VQ1 | HR01VQ1 |  | E:Quadrupole chamber D:Vakuumkammer Quadrupol | 18.01.19 RToe
S | HR01QT1FB | HR01VQ1 | HR22QT1FA.GN | E:Quadrupole in the straight D:Quadrupol auf der Geraden | 25.08.18 RToe | 455,12909 | G0418A.E10.327A
G | HR01DL1 | HR01DL1 |  | E:Beam loss monitor D:Strahlverlustmonitor | 18.01.19 RToe
S | HR01DL1 | HR01DL1 | HR01DL1.GN | E:Beam loss monitor D:Strahlverlustmonitor | 18.01.19 RToe | 455,42909 | G0418A.E10.327A
G | HR01VT1T | HR01VT1T |  | E:Pumping Cross Telescope D:Pumpkoerper Teleskop | 18.01.19 RToe | 455,73809 | G0418A.E10.327A
S | HR01VP1N | HR01VT1T | HR01VP1N.GN | E:NEG pump D:Getterpumpe (NEG) D1000 | 18.01.19 RToe | 455,73809 | G0418A.E10.327A
S | HR01VP1I | HR01VT1T | HR01VP1I.GN | E:Ion getter pump D:Ionengetterpumpe IZ300 | 18.01.19 RToe | 455,73809 | G0418A.E10.327A
S | HR01VV1E | HR01VT1T | HR01VV1E.GT | E:Edge valve D:Eckventil | 18.01.19 RToe | 455,73809 | G0418A.E10.327A
G | HR01VR01 | HR01VR01 |  | E:Beam pipe D:Vakuumrohr | 21.09.18 RToe |  | G0418A.E10.327A
G | HR01KS1 | HR01KS1 |  | E:Sextupole D:Sextupol | 13.06.18 RToe
S | HR01KS1 | HR01KS1 | HR01KS1.GN | E:Sextupole D:Sextupol | 18.01.19 RToe | 456,44909 | G0418A.E10.327A
G | HR01KH1 | HR01KH1 |  | E:hor. corrector D:hor. Steerer | 18.01.19 RToe
S | HR01KH1 | HR01KH1 | HR01KH1.GN | E:hor. corrector D:hor. Steerer | 18.01.19 RToe | 456,97909 | G0418A.E10.327A
G | HR01KV1 | HR01KV1 |  | E:vert. corrector D:vert. Steerer | 18.01.19 RToe
S | HR01KV1 | HR01KV1 | HR01KV1.GN | E:vert. corrector D:vert. Steerer | 18.01.19 RToe | 457,47909 | G0418A.E10.327A
G | HR01DL2 | HR01DL2 |  | E:Beam loss monitor D:Strahlverlustmonitor | 18.01.19 RToe
S | HR01DL2 | HR01DL2 | HR01DL2.GN | E:Beam loss monitor D:Strahlverlustmonitor | 18.01.19 RToe | 457,77909 | G0418A.E10.327A
G | HR01VT2T | HR01VT2T |  | E:Pumping Cross Telescope D:Pumpkoerper Teleskop | 18.01.19 RToe | 457,93309 | G0418A.E10.327A
S | HR01VM2T | HR01VT2T | HR01VM2P.GS | E:Thermovac, Pirani D:Thermovac, Pirani | 14.08.20 RToe | 457,93309 | G0418A.E10.327A
S | HR01VM2P | HR01VT2T | HR01VM2P.GS | E:cold cathode gauge, Penning D:Kaltkathodenmessgerät, Penning | 14.08.20 RToe | 457,93309 | G0418A.E10.327A
S | HR01VP2N | HR01VT2T | HR01VP1N.GN | E:NEG pump D:Getterpumpe (NEG) D1000 | 05.05.19 RToe | 457,93309 | G0418A.E10.327A
S | HR01VP2I | HR01VT2T | HR01VP1I.GN | E:Ion getter pump D:Ionengetterpumpe IZ300 | 05.05.19 RToe | 457,93309 | G0418A.E10.327A
G | HR01VR02 | HR01VR02 |  | E:Beam pipe D:Vakuumrohr | 18.01.19 RToe |  | G0418A.E10.327A
G | HR01DX1 | HR01DX1 |  | E:BPM D:BPM | 13.06.18 RToe
S | HR01DX1 | HR01DX1 | HR01DX1.GV | E:BPM D:BPM | 02.08.18 RToe | 458,07909 | G0418A.E10.327A
G | HR01VR03 | HR01VR03 |  | E:Beam pipe D:Vakuumrohr | 18.01.19 RToe |  | G0418A.E10.327A
G | HR01LV1C | HR01LV1C |  | E:Ion clearing D:Ionenabsaugung | 18.01.19 RToe
S | HR01LV1C | HR01LV1C | HR01LV1C.GN | E:Ion clearing D:Ionenabsaugung | 18.01.19 RToe | 459,79009 | G0418A.E10.327A
G | HR01VT3S | HR01VT3S |  | E:Pumping Cross Special D:Pumpkoerper Sonderform | 18.01.19 RToe | 460,12809 | G0418A.E10.327A
S | HR01VP3N | HR01VT3S | HR01VP1N.GN | E:NEG pump D:Getterpumpe (NEG) D1000 | 05.05.19 RToe | 460,12809 | G0418A.E10.327A
S | HR01VP3I | HR01VT3S | HR01VP1I.GN | E:Ion getter pump D:Ionengetterpumpe IZ300 | 05.05.19 RToe | 460,12809 | G0418A.E10.327A
G | HR01VR04 | HR01VR04 |  | E:Beam pipe D:Vakuumrohr | 18.01.19 RToe |  | G0418A.E10.327A
G | HR01DL3 | HR01DL3 |  | E:Beam loss monitor D:Strahlverlustmonitor | 18.01.19 RToe
S | HR01DL3 | HR01DL3 | HR01DL3.GN | E:Beam loss monitor D:Strahlverlustmonitor | 18.01.19 RToe | 462,47909 | G0418A.E10.327A
G | HR01VT4S | HR01VT4S |  | E:Pumping Cross Special D:Pumpkoerper Sonderform | 02.08.18 RToe | 463,26809 | G0418A.E10.327A
S | HR01VP4N | HR01VT4S | HR01VP1N.GN | E:NEG pump D:Getterpumpe (NEG) D1000 | 05.05.19 RToe | 463,26809 | G0418A.E10.327A
S | HR01VP4I | HR01VT4S | HR01VP1I.GN | E:Ion getter pump D:Ionengetterpumpe IZ300 | 05.05.19 RToe | 463,26809 | G0418A.E10.327A
S | HR01VV4E | HR01VT4S | HR01VV4E.GT | E:Edge valve D:Eckventil | 18.01.19 RToe | 463,26809 | G0418A.E10.327A
G | HR01VR05 | HR01VR05 |  | E:Beam pipe D:Vakuumrohr | 18.01.19 RToe |  | G0418A.E10.327A
G | HR01VT5S | HR01VT5S |  | E:Pumping Cross Special D:Pumpkoerper Sonderform | 18.01.19 RToe | 465,84809 | G0418A.E10.327A
S | HR01VP5N | HR01VT5S | HR01VP5N.GN | E:NEG pump D:Getterpumpe (NEG) D1000 | 18.01.19 RToe | 465,84809 | G0418A.E10.327A
S | HR01VP5I | HR01VT5S | HR01VP5I.GN | E:Ion getter pump D:Ionengetterpumpe IZ300 | 18.01.19 RToe | 465,84809 | G0418A.E10.327A
G | HR01DL4 | HR01DL4 |  | E:Beam loss monitor D:Strahlverlustmonitor | 18.01.19 RToe
S | HR01DL4 | HR01DL4 | HR01DL4.GN | E:Beam loss monitor D:Strahlverlustmonitor | 18.01.19 RToe | 467,47909 | G0418A.E10.327A
G | HR01VR06 | HR01VR06 |  | E:Beam pipe D:Vakuumrohr | 18.01.19 RToe |  | G0418A.E10.327A
G | HR01VT6S | HR01VT6S |  | E:Pumping Cross Special D:Pumpkoerper Sonderform | 18.01.19 RToe | 469,30509 | G0418A.E10.327A
S | HR01VP6N | HR01VT6S | HR01VP5N.GN | E:NEG pump D:Getterpumpe (NEG) D1000 | 05.05.19 RToe | 469,30509 | G0418A.E10.327A
S | HR01VP6I | HR01VT6S | HR01VP5I.GN | E:Ion getter pump D:Ionengetterpumpe IZ300 | 05.05.19 RToe | 469,30509 | G0418A.E10.327A
S | HR01VM6T | HR01VT6S | HR01VM6P.GS | E:Thermovac, Pirani D:Thermovac, Pirani | 25.04.19 RToe | 469,30509 | G0418A.E10.327A
S | HR01VM6P | HR01VT6S | HR01VM6P.GS | E:cold cathode gauge, Penning D:Kaltkathodenmessgerät, Penning | 18.01.19 RToe | 469,30509 | G0418A.E10.327A
G | HR01VR07 | HR01VR07 |  | E:Beam pipe D:Vakuumrohr | 18.01.19 RToe |  | G0418A.E10.327A
G | HR01VR08 | HR01VR08 |  | E:Beam pipe D:Vakuumrohr | 18.01.19 RToe |  | G0418A.E10.327A
G | HR01VT7S | HR01VT7S |  | E:Pumping Cross Special D:Pumpkoerper Sonderform | 18.01.19 RToe | 473,43009 | G0418A.E10.327A
S | HR01VP7N | HR01VT7S | HR01VP5N.GN | E:NEG pump D:Getterpumpe (NEG) D1000 | 05.05.19 RToe | 473,43009 | G0418A.E10.327A
S | HR01VP7I | HR01VT7S | HR01VP5I.GN | E:Ion getter pump D:Ionengetterpumpe IZ300 | 05.05.19 RToe | 473,43009 | G0418A.E10.327A
S | HR01VV7E | HR01VT7S | HR01VV7E.GT | E:Edge valve D:Eckventil | 18.01.19 RToe | 473,43009 | G0418A.E10.327A
G | HR01DKP | HR01DKP |  | E:Diagnostic chamber for profile monitor D:Diagnosekammer Profilmonitor (IPM) | 18.01.19 RToe
S | HR01DIPH | HR01DKP | HR01DIPH.GT | E:Ionisation profile monitor D:Ionisationsprofilmonitor | 05.05.19 RToe | 475,43009 | G0418A.E10.327A
S | HR01DIPV | HR01DKP | HR01DIPV.GT | E:Ionisation profile monitor D:Ionisationsprofilmonitor | 05.05.19 RToe | 475,43009 | G0418A.E10.327A
G | HR01DL5 | HR01DL5 |  | E:Beam loss monitor D:Strahlverlustmonitor | 18.01.19 RToe
S | HR01DL5 | HR01DL5 | HR01DL5.GN | E:Beam loss monitor D:Strahlverlustmonitor | 05.05.19 RToe | 475,57909 | G0418A.E10.327A
G | HR01DT1FL | HR01DT1FL |  | E:Beam Current Transformer D:Strahlstromtransformator | 18.01.19 RToe
S | HR01DT1FL | HR01DT1FL | HR01DT1FL.GT | E:Beam Current Transformer D:Strahlstromtransformator | 05.05.19 RToe | 475,77709 | G0418A.E10.327A
G | HR01DT2F | HR01DT2F |  | E:Fast Beam Current Transformer D:schneller Strahlstromtransformator | 18.01.19 RToe
S | HR01DT2F | HR01DT2F | HR01DT2F.GT | E:Fast Beam Current Transformer D:schneller Strahlstromtransformator | 05.05.19 RToe | 476,37709 | G0418A.E10.327A
G | HR01DX2 | HR01DX2 |  | E:BPM D:BPM | 18.01.19 RToe
S | HR01DX2 | HR01DX2 | HR01DX2.GV | E:BPM D:BPM | 05.05.19 RToe | 476,81409 | G0418A.E10.327A
K |  |  |  | Sektionsende
!=S4202
G | HR02VV1T | HR02VV1T |  | E:Gate valve D:Sektionsschieber | 13.06.18 RToe
S | HR02VV1T | HR02VV1T | HR02VV1T.GT | E:Gate valve D:Sektionsschieber DN160 | 14.08.20 RToe | 477,08129 | G0418A.E10.327A
G | HR02VR01 | HR02VR01 |  | E:Beam pipe D:Vakuumrohr | 21.09.18 RToe |  | G0418A.E10.327A
G | HR02VT1S | HR02VT1S |  | E:Pumping Cross Special D:Pumpkoerper Sonderform | 02.08.18 RToe | 477,37709 | G0418A.E10.327A
S | HR02VP1N | HR02VT1S | HR02VP1N.GN | E:NEG pump D:Getterpumpe (NEG) D1000 | 18.01.19 RToe | 477,37709 | G0418A.E10.327A
S | HR02VP1I | HR02VT1S | HR02VP1I.GN | E:Ion getter pump D:Ionengetterpumpe IZ300 | 05.05.19 RToe | 477,37709 | G0418A.E10.327A
S | HR02VM1T | HR02VT1S | HR02VM1P.GS | E:Thermovac, Pirani D:Thermovac, Pirani | 25.04.19 RToe | 477,37709 | G0418A.E10.327A
S | HR02VM1P | HR02VT1S | HR02VM1P.GS | E:cold cathode gauge, Penning D:Kaltkathodenmessgerät, Penning | 18.01.19 RToe | 477,37709 | G0418A.E10.327A
G | HR02VR02 | HR02VR02 |  | E:Beam pipe D:Vakuumrohr | 21.09.18 RToe |  | G0418A.E10.327A
G | HR02VKA | HR02VKA |  | E:Chamber injection kicker D:Kammer Injektionskicker | 13.06.18 RToe
S | HR02MK1I | HR02VKA | HR02MK1I.GN | E:injection kicker magnet D: Injektionskickermagnet | 25.04.19 RToe | 479,04729 | G0418A.E10.327A
S | HR02MK2I | HR02VKA | HR02MK2I.GN | E:injection kicker magnet D: Injektionskickermagnet | 25.04.19 RToe | 479,54729 | G0418A.E10.327A
S | HR02VPAI | HR02VKA | HR02VP1I.GN | E:Ion getter pump D:Ionengetterpumpe IZ300 | 05.05.19 RToe | 479,54729 | G0418A.E10.327A
G | HR02VR03 | HR02VR03 |  | E:Beam pipe D:Vakuumrohr | 21.09.18 RToe |  | G0418A.E10.327A
G | HR02DL1 | HR02DL1 |  | E:Beam loss monitor D:Strahlverlustmonitor | 13.06.18 RToe
S | HR02DL1 | HR02DL1 | HR02DL1.GN | E:Beam loss monitor D:Strahlverlustmonitor | 02.08.18 RToe | 479,79729 | G0418A.E10.327A
G | HR02VKB | HR02VKB |  | E:Chamber injection kicker D:Kammer Injektionskicker | 13.06.18 RToe
S | HR02MK3I | HR02VKB | HR02MK3I.GN | E:injection kicker magnet D: Injektionskickermagnet | 25.04.19 RToe | 480,04729 | G0418A.E10.327A
S | HR02MK4I | HR02VKB | HR02MK4I.GN | E:injection kicker magnet D: Injektionskickermagnet | 25.04.19 RToe | 480,54729 | G0418A.E10.327A
S | HR02VPBI | HR02VKB | HR02VP1I.GN | E:Ion getter pump D:Ionengetterpumpe IZ300 | 05.05.19 RToe | 480,54729 | G0418A.E10.327A
G | HR02VR04 | HR02VR04 |  | E:Beam pipe D:Vakuumrohr | 21.09.18 RToe |  | G0418A.E10.327A
G | HR02VT2S | HR02VT2S |  | E:Pumping Cross Special D:Pumpkoerper Sonderform | 02.08.18 RToe | 482,48709 | G0418A.E10.327A
S | HR02VP2N | HR02VT2S | HR02VP1N.GN | E:NEG pump D:Getterpumpe (NEG) D1000 | 05.05.19 RToe | 482,48709 | G0418A.E10.327A
S | HR02VP2I | HR02VT2S | HR02VP1I.GN | E:Ion getter pump D:Ionengetterpumpe IZ300 | 05.05.19 RToe | 482,48709 | G0418A.E10.327A
S | HR02VV2E | HR02VT2S | HR02VV2E.GT | E:Edge valve D:Eckventil | 26.08.18 RToe | 482,48709 | G0418A.E10.327A
S | HR02VM2T | HR02VT2S | HR02VM2P.GS | E:Thermovac, Pirani D:Thermovac, Pirani | 25.04.19 RToe | 482,48709 | G0418A.E10.327A
S | HR02VM2P | HR02VT2S | HR02VM2P.GS | E:cold cathode gauge, Penning D:Kaltkathodenmessgerät, Penning | 18.01.19 RToe | 482,48709 | G0418A.E10.327A
G | HR02VR05 | HR02VR05 |  | E:Beam pipe D:Vakuumrohr | 21.09.18 RToe |  | G0418A.E10.327A
K |  |  |  | Sektionsende
!=S4203 | [6 empty] | G0418A.E10.327A
G | HR03VV1TM | HR03VV1TM |  | E:Gate valve with measuring port D:Sektionsschieber mit Messstutzen | 14.08.20 RToe
S | HR03VV1TM | HR03VV1TM | HR03VV1T.GT | E:Gate valve with measuring port D:Sektionsschieber mit Messstutzen | 14.08.20 RToe | 482,79579 | G0418A.E10.327A
S | HR03VM1T | HR03VV1TM | HR03VM1P.GS | E:Thermovac, Pirani D:Thermovac, Pirani | 14.08.20 RToe | 482,79579 | G0418A.E10.327A
S | HR03VM1P | HR03VV1TM | HR03VM1P.GS | E:cold cathode gauge, Penning D:Kaltkathodenmessgerät, Penning | 14.08.20 RToe | 482,79579 | G0418A.E10.327A
G | HR03VR01 | HR03VR01 |  | E:Beam pipe D:Vakuumrohr | 21.09.18 RToe |  | G0418A.E10.327A
G | HR03VV1S | HR03VV1S |  | E:Fast closing valve D:Schnellschlussventil | 18.01.19 RToe
S | HR03VV1S | HR03VV1S | HR03VV1S.GT | E:Fast closing valve D:Schnellschlussventil | 18.01.19 RToe | 483,27909 | G0418A.E10.327A
G | HR03DL1 | HR03DL1 |  | E:Beam loss monitor D:Strahlverlustmonitor | 13.06.18 RToe
S | HR03DL1 | HR03DL1 | HR03DL1.GN | E:Beam loss monitor D:Strahlverlustmonitor | 02.08.18 RToe | 484,79579 | G0418A.E10.327A
G | HR03VR02 | HR03VR02 |  | E:Beam pipe D:Vakuumrohr | 21.09.18 RToe |  | G0418A.E10.327A
G | HR03LH1C | HR03LH1C |  | E:Ion clearing D:Ionenabsaugung | 13.06.18 RToe
S | HR03LH1C | HR03LH1C | HR03LH1C.GN | E:Ion clearing D:Ionenabsaugung | 13.06.18 RToe | 485,14609 | G0418A.E10.327A
G | HR03VT1T | HR03VT1T |  | E:Pumping Cross Telescope D:Pumpkoerper Teleskop | 02.08.18 RToe | 485,48409 | G0418A.E10.327A
S | HR03VP1N | HR03VT1T | HR03VP1N.GN | E:NEG pump D:Getterpumpe (NEG) D1000 | 18.01.19 RToe | 485,48409 | G0418A.E10.327A
S | HR03VP1I | HR03VT1T | HR03VP1I.GN | E:Ion getter pump D:Ionengetterpumpe IZ300 | 18.01.19 RToe | 485,48409 | G0418A.E10.327A
S | HR03VV1E | HR03VT1T | HR03VV1E.GT | E:Edge valve D:Eckventil | 18.09.18 RToe | 485,48409 | G0418A.E10.327A
G | HR03VR03 | HR03VR03 |  | E:Beam pipe D:Vakuumrohr | 21.09.18 RToe |  | G0418A.E10.327A
G | HR03KH1 | HR03KH1 |  | E:hor. corrector D:hor. Steerer | 13.06.18 RToe
S | HR03KH1 | HR03KH1 | HR03KH1.GN | E:hor. corrector D:hor. Steerer | 13.06.18 RToe | 487,17909 | G0418A.E10.327A
G | HR03KV1 | HR03KV1 |  | E:vert. corrector D:vert. Steerer | 13.06.18 RToe
S | HR03KV1 | HR03KV1 | HR03KV1.GN | E:vert. corrector D:vert. Steerer | 13.06.18 RToe | 487,67909 | G0418A.E10.327A
G | HR03VT2T | HR03VT2T |  | E:Pumping Cross Telescope D:Pumpkoerper Teleskop | 02.08.18 RToe | 488,16309 | G0418A.E10.327A
S | HR03VP2N | HR03VT2T | HR03VP1N.GN | E:NEG pump D:Getterpumpe (NEG) D1000 | 05.05.19 RToe | 488,16309 | G0418A.E10.327A
S | HR03VP2I | HR03VT2T | HR03VP1I.GN | E:Ion getter pump D:Ionengetterpumpe IZ300 | 05.05.19 RToe | 488,16309 | G0418A.E10.327A
G | HR03KS2 | HR03KS2 |  | E:Sextupole D:Sextupol | 13.06.18 RToe
S | HR03KS2 | HR03KS2 | HR03KS2.GN | E:Sextupole D:Sextupol | 13.06.18 RToe | 489,01409 | G0418A.E10.327A
S | HR03DX1 | HR03KS2 | HR03DX1.GV | E:BPM D:BPM | 02.08.18 RToe | 489,27909 | G0418A.E10.327A
G | HR03QT3FA | HR03QT3FA |  | E:Quadrupole in the straight D:Quadrupol auf der Geraden | 13.06.18 RToe
S | HR03QT3FA | HR03QT3FA | HR03QT3FA.GN | E:Quadrupole in the straight D:Quadrupol auf der Geraden | 13.06.18 RToe | 489,87909 | G0418A.E10.327A
G | HR03VT3T | HR03VT3T |  | E:Pumping Cross Telescope D:Pumpkoerper Teleskop | 02.08.18 RToe | 490,40209 | G0418A.E10.327A
S | HR03VP3N | HR03VT3T | HR03VP1N.GN | E:NEG pump D:Getterpumpe (NEG) D1000 | 05.05.19 RToe | 490,40209 | G0418A.E10.327A
S | HR03VP3I | HR03VT3T | HR03VP1I.GN | E:Ion getter pump D:Ionengetterpumpe IZ300 | 05.05.19 RToe | 490,40209 | G0418A.E10.327A
S | HR03VM3T | HR03VT3T | HR03VM3P.GS | E:Thermovac, Pirani D:Thermovac, Pirani | 25.04.19 RToe | 490,40209 | G0418A.E10.327A
S | HR03VM3P | HR03VT3T | HR03VM3P.GS | E:cold cathode gauge, Penning D:Kaltkathodenmessgerät, Penning | 18.01.19 RToe | 490,40209 | G0418A.E10.327A
G | HR03VQ1 | HR03VQ1 |  | E:Quadrupole chamber D:Vakuumkammer Quadrupol | 13.06.18 RToe
S | HR03QT3DA | HR03VQ1 | HR03QT3DA.GN | E:Quadrupole in the straight D:Quadrupol auf der Geraden | 02.08.18 RToe | 491,47909 | H0417A.E10.200
G | HR03DL2 | HR03DL2 |  | E:Beam loss monitor D:Strahlverlustmonitor | 13.06.18 RToe
S | HR03DL2 | HR03DL2 | HR03DL2.GN | E:Beam loss monitor D:Strahlverlustmonitor | 13.06.18 RToe | 491,77909 | H0417A.E10.200
G | HR03KH2 | HR03KH2 |  | E:hor. corrector D:hor. Steerer | 13.06.18 RToe
S | HR03KH2 | HR03KH2 | HR03KH2.GN | E:hor. corrector D:hor. Steerer | 13.06.18 RToe | 492,02909 | H0417A.E10.200
G | HR03LV2C | HR03LV2C |  | E:Ion clearing D:Ionenabsaugung | 13.06.18 RToe
S | HR03LV2C | HR03LV2C | HR03LV2C.GN | E:Ion clearing D:Ionenabsaugung | 13.06.18 RToe | 492,37429 | H0417A.E10.200
G | HR03KV2 | HR03KV2 |  | E:vert. corrector D:vert. Steerer | 13.06.18 RToe
S | HR03KV2 | HR03KV2 | HR03KV2.GN | E:vert. corrector D:vert. Steerer | 13.06.18 RToe | 492,52909 | H0417A.E10.200
G | HR03VQ2 | HR03VQ2 |  | E:Quadrupole chamber D:Vakuumkammer Quadrupol | 13.06.18 RToe
S | HR03QT3DB | HR03VQ2 | HR03QT3DA.GN | E:Quadrupole in the straight D:Quadrupol auf der Geraden | 25.08.18 RToe | 493,07909 | H0417A.E10.200
G | HR03VT4T | HR03VT4T |  | E:Pumping Cross Telescope D:Pumpkoerper Teleskop | 02.08.18 RToe | 493,64809 | H0417A.E10.200
S | HR03VP4N | HR03VT4T | HR03VP1N.GN | E:NEG pump D:Getterpumpe (NEG) D1000 | 05.05.19 RToe | 493,64809 | H0417A.E10.200
S | HR03VP4I | HR03VT4T | HR03VP1I.GN | E:Ion getter pump D:Ionengetterpumpe IZ300 | 05.05.19 RToe | 493,64809 | H0417A.E10.200
S | HR03VV4E | HR03VT4T | HR03VV4E.GT | E:Edge valve D:Eckventil | 18.09.18 RToe | 493,64809 | H0417A.E10.200
G | HR03KS3 | HR03KS3 |  | E:Sextupole D:Sextupol | 13.06.18 RToe
S | HR03KS3 | HR03KS3 | HR03KS3.GN | E:Sextupole D:Sextupol | 13.06.18 RToe | 494,05409 | H0417A.E10.200
G | HR03QT3FB | HR03QT3FB |  | E:Quadrupole in the straight D:Quadrupol auf der Geraden | 13.06.18 RToe
S | HR03QT3FB | HR03QT3FB | HR03QT3FA.GN | E:Quadrupole in the straight D:Quadrupol auf der Geraden | 25.08.18 RToe | 494,67909 | H0417A.E10.200
G | HR03DX2 | HR03DX2 |  | E:BPM D:BPM | 13.06.18 RToe
S | HR03DX2 | HR03DX2 | HR03DX2.GV | E:BPM D:BPM | 02.08.18 RToe | 495,18909 | H0417A.E10.200
G | HR03VT5T | HR03VT5T |  | E:Pumping Cross Telescope D:Pumpkoerper Teleskop | 02.08.18 RToe | 495,87909 | H0417A.E10.200
S | HR03VP5N | HR03VT5T | HR03VP5N.GN | E:NEG pump D:Getterpumpe (NEG) D1000 | 18.01.19 RToe | 495,87909 | H0417A.E10.200
S | HR03VP5I | HR03VT5T | HR03VP5I.GN | E:Ion getter pump D:Ionengetterpumpe IZ300 | 18.01.19 RToe | 495,87909 | H0417A.E10.200
G | HR03VU51 | HR03VU51 |  | E:Chamber dipole D:Kammer Dipol | 13.06.18 RToe
S | HR03MH51 | HR03VU51 | HR03MH51.GN | E:Chicane dipole D:Schikanendipol | 13.06.18 RToe | 496,71950 | H0417A.E10.200
K |  |  |  | Sektionsende
!=S4251 |  |  |  | Beginn der PANDA-Beule - mit Konpensationssolenoid HR03MO1P - |  |  | H0417A.E10.200
G | HR03VV2T | HR03VV2T |  | E:Gate valve D:Sektionsschieber | 05.05.19 RToe
S | HR03VV2T | HR03VV2T | HR03VV2T.GT | E:Gate valve D:Sektionsschieber | 05.05.19 RToe | 497,36950 | H0417A.E10.200
G | HR03LH3C | HR03LH3C |  | E:Ion clearing D:Ionenabsaugung | 13.06.18 RToe
S | HR03LH3C | HR03LH3C | HR03LH3C.GN | E:Ion clearing D:Ionenabsaugung | 05.05.19 RToe | 499,38409 | H0417A.E10.200
G | HR03DL3 | HR03DL3 |  | E:Beam loss monitor D:Strahlverlustmonitor | 13.06.18 RToe
S | HR03DL3 | HR03DL3 | HR03DL3.GN | E:Beam loss monitor D:Strahlverlustmonitor | 05.05.19 RToe | 499,53450 | H0417A.E10.200
G | HR03VT6T | HR03VT6T |  | E:Pumping Cross Telescope D:Pumpkoerper Teleskop | 05.05.19 RToe | 499,73409 | H0417A.E10.200
S | HR03VP6N | HR03VT6T | HR03VP5N.GN | E:NEG pump D:Getterpumpe (NEG) D1000 | 05.05.19 RToe | 499,73409 | H0417A.E10.200
S | HR03VP6I | HR03VT6T | HR03VP5I.GN | E:Ion getter pump D:Ionengetterpumpe IZ300 | 05.05.19 RToe | 499,73409 | H0417A.E10.200
S | HR03VV6E | HR03VT6T | HR03VV6E.GT | E:Edge valve D:Eckventil | 05.05.19 RToe | 499,73409 | H0417A.E10.200
S | HR03VM6T | HR03VT6T | HR03VM6P.GS | E:Thermovac, Pirani D:Thermovac, Pirani | 05.05.19 RToe | 499,73409 | H0417A.E10.200
S | HR03VM6P | HR03VT6T | HR03VM6P.GS | E:cold cathode gauge, Penning D:Kaltkathodenmessgerät, Penning | 05.05.19 RToe | 499,73409 | H0417A.E10.200
G | HR03VR04 | HR03VR04 |  | E:Beam pipe D:Vakuumrohr | 21.09.18 RToe |  | H0417A.E10.200
S | HR03MO1P | HR03VR4 | HR03MO1P.GN | E:Compensation Solenoid for PANDA D:Kompensationssolenoid für PANDA | 18.09.19 RToe | 501.7 | H0417A.E10.200
S | HR03YK1 | HR03VR4 | HR03YK1.GT | E:Cold head for compensation solenoid D:Kaltkopf für Kompensationssolenoid | 14.08.20 RToe | 501.7 | H0417A.E10.200
S | HR03YK2 | HR03VR4 | HR03YK2.GT | E:Cold head for compensation solenoid D:Kaltkopf für Kompensationssolenoid | 14.08.20 RToe | 501.7 | H0417A.E10.200
S | HR03YK3 | HR03VR4 | HR03YK3.GT | E:Cold head for compensation solenoid D:Kaltkopf für Kompensationssolenoid | 14.08.20 RToe | 501.7 | H0417A.E10.200
S | HR03YK4 | HR03VR4 | HR03YK4.GT | E:Cold head for compensation solenoid D:Kaltkopf für Kompensationssolenoid | 14.08.20 RToe | 501.7 | H0417A.E10.200
G | HR03VR05 | HR03VR05 |  | E:Beam pipe D:Vakuumrohr | 21.09.18 RToe |  | H0417A.E10.200
G | HR03VT7T | HR03VT7T |  | E:Pumping Cross Telescope D:Pumpkoerper Teleskop | 02.08.18 RToe | 503,65709 | H0417A.E10.200
S | HR03VP7N | HR03VT7T | HR03VP5N.GN | E:NEG pump D:Getterpumpe (NEG) D1000 | 05.05.19 RToe | 503,65709 | H0417A.E10.200
S | HR03VP7I | HR03VT7T | HR03VP5I.GN | E:Ion getter pump D:Ionengetterpumpe IZ300 | 05.05.19 RToe | 503,65709 | H0417A.E10.200
S | HR03VM7T | HR03VT7T | HR03VM7P.GS | E:Thermovac, Pirani D:Thermovac, Pirani | 05.05.19 RToe | 503,65709 | H0417A.E10.200
S | HR03VM7P | HR03VT7T | HR03VM7P.GS | E:cold cathode gauge, Penning D:Kaltkathodenmessgerät, Penning | 05.05.19 RToe | 503,65709 | H0417A.E10.200
S | HR03VM7S | HR03VT7T | HR03VM7S.GS | E: Sensor for fast closing valve D: Messröhre für Schnellschlussventil | 14.08.20 RToe | 503,65709 | H0417A.E10.200
G | HR03LH4C | HR03LH4C |  | E:Ion clearing D:Ionenabsaugung | 13.06.18 RToe
S | HR03LH4C | HR03LH4C | HR03LH4C.GN | E:Ion clearing D:Ionenabsaugung | 05.05.19 RToe | 504,01149 | H0417A.E10.200
G | HR03DL4 | HR03DL4 |  | E:Beam loss monitor D:Strahlverlustmonitor | 13.06.18 RToe
S | HR03DL4 | HR03DL4 | HR03DL4.GN | E:Beam loss monitor D:Strahlverlustmonitor | 13.06.18 RToe | 504,16616 | H0417A.E10.200
G | HR03DX3 | HR03DX3 |  | E:BPM D:BPM | 13.06.18 RToe
S | HR03DX3 | HR03DX3 | HR03DX3.GV | E:BPM D:BPM | 05.05.19 RToe | 504,49449 | H0417A.E10.200
G | HR03VR06 | HR03VR66 |  | E:Beam pipe D:Vakuumrohr | 21.09.18 RToe |  | H0417A.E10.200
G | HR04VV1T | HR04VV1T |  | E:Gate valve D:Sektionsschieber | 13.06.18 RToe
S | HR04VV1T | HR04VV1T | HR04VV1T.GT | E:Gate valve D:Sektionsschieber | 05.05.19 RToe | 504,85149 | H0417A.E10.200
K |  |  |  | Trennstelle T1 (Schneider)
K |  |  |  | Sektionsende
!=S4256 |  |  |  | HPAT - Target Spectrometer (TS) TS-Plattform in Messposition | 09.06.20 mk
K |  |  |  | Trennstelle T1 (Schneider)
G | HPATVV1T | HPATVV1T |  | E:Gate valve D:Sektionsschieber | 28.05.20 mk
S | HPATVV1T | HPATVV1T | HPATVV1T.GT | E:Gate valve D:Sektionsschieber | 15.12.20 RToe |  | H0417A.E10.200
G | HPATVU1 | HPATVU1 |  | E:Chamber Solenoid/Target D:Plattform… | 28.05.20 mk
S | HPATMO1 | HPATVU1 | HPATMO1.GN | E:PANDA Solenoid D:PANDA-Solenoid | 15.12.20 RToe |  | H0417A.E10.200
S | HPATET1 | HPATVU1 |  | E:PANDA Target D:PANDA-Target | 15.12.20 RToe |  | H0417A.E10.200
G | HPATVV2T | HPATVV2T |  | E:Gate valve D:Sektionsschieber | 28.05.20 mk
S | HPATVV2T | HPATVV2T | HPATVV2T.GT | E:Gate valve D:Sektionsschieber | 15.12.20 RToe |  | H0417A.E10.200
K |  |  |  | Trennstelle T2 (Schneider)
K |  |  |  | Sektionsende
!=S4252 |  |  |  | TS-Plattform in Wartungsposition
K |  |  |  | Trennstelle T1 (Schneider)
G | HR04VR01 | HR04VR01 |  | E:Beam pipe D:Vakuumrohr | 21.09.18 RToe |  | H0417A.E10.200
G | HR04VR02 | HR04VR02 |  | E:Beam pipe D:Vakuumrohr | 21.09.18 RToe |  | H0417A.E10.200
G | HR04VT1T | HR04VT1T |  | E:Pumping Cross Telescope D:Pumpkoerper Teleskop | 05.05.19 RToe | 506,59349 | H0417A.E10.200
S | HR04VP1N | HR04VT1T | HR04VP1N.GN | E:NEG pump D:Getterpumpe (NEG) D1000 | 05.05.19 RToe | 506,59349 | H0417A.E10.200
S | HR04VP1I | HR04VT1T | HR04VP1I.GN | E:Ion getter pump D:Ionengetterpumpe IZ300 | 05.05.19 RToe | 506,59349 | H0417A.E10.200
S | HR04VM1T | HR04VT1T | HR04VM1P.GS | E:Thermovac, Pirani D:Thermovac, Pirani | 05.05.19 RToe | 506,59349 | H0417A.E10.200
S | HR04VM1P | HR04VT1T | HR04VM1P.GS | E:cold cathode gauge, Penning D:Kaltkathodenmessgerät, Penning | 05.05.19 RToe | 506,59349 | H0417A.E10.200
G | HR04VR03 | HR04VR03 |  | E:Beam pipe D:Vakuumrohr | 21.09.18 RToe |  | H0417A.E10.200
G | HR04VT2T | HR04VT2T |  | E:Pumping Cross Telescope D:Pumpkoerper Teleskop | 05.05.19 RToe | 509,45549 | H0417A.E10.200
S | HR04VP2N | HR04VT2T | HR04VP1N.GN | E:NEG pump D:Getterpumpe (NEG) D1000 | 05.05.19 RToe | 509,45549 | H0417A.E10.200
S | HR04VP2I | HR04VT2T | HR04VP1I.GN | E:Ion getter pump D:Ionengetterpumpe IZ300 | 05.05.19 RToe | 509,45549 | H0417A.E10.200
S | HR04VV2E | HR04VT2T | HR04VV2E.GT | E:Edge valve D:Eckventil | 05.05.19 RToe | 509,45549 | H0417A.E10.200
G | HR04DL1 | HR04DL1 |  | E:Beam loss monitor D:Strahlverlustmonitor | 13.06.18 RToe
S | HR04DL1 | HR04DL1 | HR04DL1.GN | E:Beam loss monitor D:Strahlverlustmonitor | 05.05.19 RToe | 509,47549 | H0417A.E10.200
G | HR04VR04 | HR04VR04 |  | E:Beam pipe D:Vakuumrohr | 21.09.18 RToe |  | H0417A.E10.200
G | HR04LH1C | HR04LH1C |  | E:Ion clearing D:Ionenabsaugung | 13.06.18 RToe
S | HR04LH1C | HR04LH1C | HR04LH1C.GN | E:Ion clearing D:Ionenabsaugung | 05.05.19 RToe | 512,02949 | H0417A.E10.200
G | HR04VT3T | HR04VT3T |  | E:Pumping Cross Telescope D:Pumpkoerper Teleskop | 05.05.19 RToe | 512,37949 | H0417A.E10.200
S | HR04VP3N | HR04VT3T | HR04VP1N.GN | E:NEG pump D:Getterpumpe (NEG) D1000 | 05.05.19 RToe | 512,37949 | H0417A.E10.200
S | HR04VP3I | HR04VT3T | HR04VP1I.GN | E:Ion getter pump D:Ionengetterpumpe IZ300 | 05.05.19 RToe | 512,37949 | H0417A.E10.200
K |  |  |  | Trennstelle T2 (Schneider)
K |  |  |  | Sektionsende
!=S4253 |  |  |  | permanent: HR04MH52 - PANDA-Dipol
K |  |  |  | Trennstelle T2 (Schneider)
G | HR04VR05 | HR04VR05 |  | E:Beam pipe D:Vakuumrohr (Dummy) solange Dipolkammer HR04VU52 noch nicht da ist | 28.09.20 mk
G | HR04VU52 | HR04VU52 |  | E:Chamber dipole D:Kammer Dipol | 13.06.18 RToe
S | HR04MH52 | HR04VU52 | HR04MH52.GN | E:PANDA dipole D:PANDA-Dipol | 02.08.18 RToe | 514,22430 | H0417A.E10.200
G | HR04DL2 | HR04DL2 |  | E:Beam loss monitor D:Strahlverlustmonitor | 13.06.18 RToe
S | HR04DL2 | HR04DL2 | HR04DL2.GN | E:Beam loss monitor D:Strahlverlustmonitor | 05.05.19 RToe | 515,42432 | H0417A.E10.200
G | HR04VR06 | HR04VR06 |  | E:Beam pipe D:Vakuumrohr | 21.09.18 RToe |  | H0417A.E10.200
K |  |  |  | Trennstelle T3 (Schneider)
K |  |  |  | Sektionsende
!=S4257 |  |  |  | HPAF - Forward Spectrometer (FS) FS-Plattform in Messposition
K |  |  |  | Trennstelle T3 (Schneider)
G | HPAFVV1T | HPAFVV1T |  | E:Gate valve D:Sektionsschieber | 29.05.20 mk
S | HPAFVV1T | HPAFVV1T | HPAFVV1T.GT | E:Gate valve D:Sektionsschieber | 19.02.20 RToe |  | H0417A.E10.200
G | HPAFVT1T | HPAFVT1T |  | E:Pumping Cross Telescope D:Pumpkoerper Teleskop | 28.09.20 mk
S | HPAFVM1P | HPAFVT1T | HPAFVM1P.GS | E:cold cathode gauge, Penning D:Kaltkathodenmessgerät, Penning | 19.02.20 RToe |  | H0417A.E10.200
S | HPAFVM1T | HPAFVT1T | HPAFVM1T.GS | E:Thermovac, Pirani D:Thermovac, Pirani | 19.02.20 RToe |  | H0417A.E10.200
G | HPAFEL1 | HPAFEL1 |  | E:FS platform D:FS-Plattform | 29.05.20 mk
S | HPAFEL1 | HPAFEL1 |  | E:Lumi D:Lumi | 15.12.20 RToe |  | H0417A.E10.200
S | HPAFVV2T | HPAFVV2T | HPAFVV2T.GT | E:Gate valve D:Sektionsschieber | 19.02.20 RToe |  | H0417A.E10.200
K |  |  |  | Trennstelle T4 (Schneider)
K |  |  |  | Sektionsende
!=S4254 |  |  |  | FS-Plattform in Wartungsposition
K |  |  |  | Trennstelle T3 (Schneider)
G | HR04VT4T | HR04VT4T |  | E:Pumping Cross Telescope D:Pumpkoerper Teleskop | 05.05.19 RToe | 515,42449 | H0417A.E10.200
S | HR04VP4N | HR04VT4T | HR04VP1N.GN | E:NEG pump D:Getterpumpe (NEG) D1000 | 05.05.19 RToe | 515,42449 | H0417A.E10.200
S | HR04VP4I | HR04VT4T | HR04VP1I.GN | E:Ion getter pump D:Ionengetterpumpe IZ300 | 05.05.19 RToe | 515,42449 | H0417A.E10.200
G | HR04VR07 | HR04VR07 |  | E:Beam pipe D:Vakuumrohr | 21.09.18 RToe |  | H0417A.E10.200
G | HR04DL3 | HR04DL3 |  | E:Beam loss monitor D:Strahlverlustmonitor | 13.06.18 RToe
S | HR04DL3 | HR04DL3 | HR04DL3.GN | E:Beam loss monitor D:Strahlverlustmonitor | 05.05.19 RToe | 517,80430 | H0417A.E10.200
G | HR04LH2C | HR04LH2C |  | E:Ion clearing D:Ionenabsaugung | 13.06.18 RToe
S | HR04LH2C | HR04LH2C | HR04LH2C.GN | E:Ion clearing D:Ionenabsaugung | 05.05.19 RToe | 517,81549 | H0417A.E10.200
G | HR04VT5T | HR04VT5T |  | E:Pumping Cross Telescope D:Pumpkoerper Teleskop | 05.05.19 RToe | 518,16549 | H0417A.E10.200
S | HR04VP5N | HR04VT5T | HR04VP5N.GN | E:NEG pump D:Getterpumpe (NEG) D1000 | 05.05.19 RToe | 518,16549 | H0417A.E10.200
S | HR04VP5I | HR04VT5T | HR04VP5I.GN | E:Ion getter pump D:Ionengetterpumpe IZ300 | 05.05.19 RToe | 518,16549 | H0417A.E10.200
G | HR04VR08 | HR04VR08 |  | E:Beam pipe D:Vakuumrohr | 21.09.18 RToe |  | H0417A.E10.200
K |  |  |  | Trennstelle T4 (Schneider)
K |  |  |  | Sektionsende
!=S4204 |  |  |  | permanent, Ende der PANDA-Beule
G | HR04VT6T | HR04VT6T |  | E:Pumping Cross Telescope D:Pumpkoerper Teleskop | 05.05.19 RToe | 521,98519 | H0417A.E10.200
S | HR04VP6N | HR04VT6T | HR04VP5N.GN | E:NEG pump D:Getterpumpe (NEG) D1000 | 05.05.19 RToe | 521,98519 | H0417A.E10.200
S | HR04VP6I | HR04VT6T | HR04VP5I.GN | E:Ion getter pump D:Ionengetterpumpe IZ300 | 05.05.19 RToe | 521,98519 | H0417A.E10.200
S | HR04VM6P | HR04VT6T | HR04VM6P.GS | E:cold cathode gauge, Penning D:Kaltkathodenmessgerät, Penning | 19.02.20 RToe | 521,98519 | H0417A.E10.200
S | HR04VM6T | HR04VT6T | HR04VM6T.GS | E:Thermovac, Pirani D:Thermovac, Pirani | 19.02.20 RToe | 521,98519 | H0417A.E10.200
S | HR04VM6S | HR04VT6T |  | E: Sensor for fast closing valve D: Messröhre für Schnellschlussventil | 14.08.20 RToe | 521,98519 | H0417A.E10.200
S | HR04VV6E | HR04VT6T | HR04VV6E.GT | E:Edge valve D:Eckventil | 14.08.20 RToe | 521,98519 | H0417A.E10.200
G | HR04DX1 | HR04DX1 |  | E:BPM D:BPM | 13.06.18 RToe
S | HR04DX1 | HR04DX1 | HR04DX1.GV | E:BPM D:BPM | 02.08.18 RToe | 522,54320 | H0417A.E10.200
G | HR04VU53 | HR04VU53 |  | E:Chamber dipole D:Kammer Dipol | 13.06.18 RToe
S | HR04MH53 | HR04VU53 | HR04MH53.GN | E:Chicane dipole D:Schikanendipol | 13.06.18 RToe | 523,04320 | H0417A.E10.200
K |  |  |  | Sektionsende
!=S4205
G | HR05VV1T | HR05VV1T |  | E:Gate valve D:Sektionsschieber | 13.06.18 RToe
S | HR05VV1T | HR05VV1T | HR05VV1T.GT | E:Gate valve D:Sektionsschieber | 13.06.18 RToe | 523,76380 | H0417A.E10.200
G | HR05VQ1 | HR05VQ1 |  | E:Quadrupole chamber D:Vakuumkammer Quadrupol | 13.06.18 RToe
S | HR05QT4FA | HR05VQ1 | HR05QT4FA.GN | E:Quadrupole in the straight D:Quadrupol auf der Geraden | 02.08.18 RToe | 524,28330 | H0417A.E10.200
G | HR05DL1 | HR05DL1 |  | E:Beam loss monitor D:Strahlverlustmonitor | 13.06.18 RToe
S | HR05DL1 | HR05DL1 | HR05DL1.GN | E:Beam loss monitor D:Strahlverlustmonitor | 13.06.18 RToe | 524,58330 | H0417A.E10.200
G | HR05VT1T | HR05VT1T |  | E:Pumping Cross Telescope D:Pumpkoerper Teleskop | 02.08.18 RToe | 524,87530 | H0417A.E10.200
S | HR05VP1N | HR05VT1T | HR05VP1N.GN | E:NEG pump D:Getterpumpe (NEG) D1000 | 18.01.19 RToe | 524,87530 | H0417A.E10.200
S | HR05VP1I | HR05VT1T | HR05VP1I.GN | E:Ion getter pump D:Ionengetterpumpe IZ300 | 18.01.19 RToe | 524,87530 | H0417A.E10.200
S | HR05VV1E | HR05VT1T | HR05VV1E.GT | E:Edge valve D:Eckventil | 18.09.18 RToe | 524,87530 | H0417A.E10.200
G | HR05KS4 | HR05KS4 |  | E:Sextupole D:Sextupol | 13.06.18 RToe
S | HR05KS4 | HR05KS4 | HR05KS4.GN | E:Sextupole D:Sextupol | 13.06.18 RToe | 525,25830 | H0417A.E10.200
S | HR05DX1 | HR05KS4 | HR05DX1.GV | E:BPM D:BPM | 02.08.18 RToe | 525,48330 | H0417A.E10.200
G | HR05QT4DA | HR05QT4DA |  | E:Quadrupole in the straight D:Quadrupol auf der Geraden | 13.06.18 RToe
S | HR05QT4DA | HR05QT4DA | HR05QT4DA.GN | E:Quadrupole in the straight D:Quadrupol auf der Geraden | 13.06.18 RToe | 525,88330 | H0417A.E10.200
G | HR05KH1 | HR05KH1 |  | E:hor. corrector D:hor. Steerer | 13.06.18 RToe
S | HR05KH1 | HR05KH1 | HR05KH1.GN | E:hor. corrector D:hor. Steerer | 13.06.18 RToe | 526,43630 | H0417A.E10.200
G | HR05LV1C | HR05LV1C |  | E:Ion clearing D:Ionenabsaugung | 13.06.18 RToe
S | HR05LV1C | HR05LV1C | HR05LV1C.GN | E:Ion clearing D:Ionenabsaugung | 13.06.18 RToe | 526,77830 | H0417A.E10.200
G | HR05KV1 | HR05KV1 |  | E:vert. corrector D:vert. Steerer | 13.06.18 RToe
S | HR05KV1 | HR05KV1 | HR05KV1.GN | E:vert. corrector D:vert. Steerer | 13.06.18 RToe | 526,93630 | H0417A.E10.200
G | HR05VQ2 | HR05VQ2 |  | E:Quadrupole chamber D:Vakuumkammer Quadrupol | 13.06.18 RToe
S | HR05QT4DB | HR05VQ2 | HR05QT4DA.GN | E:Quadrupole in the straight D:Quadrupol auf der Geraden | 25.08.18 RToe | 527,48330 | H0417A.E10.200
G | HR05VT2T | HR05VT2T |  | E:Pumping Cross Telescope D:Pumpkoerper Teleskop | 02.08.18 RToe | 528,07530 | H0417A.E10.200
S | HR05VP2N | HR05VT2T | HR05VP1N.GN | E:NEG pump D:Getterpumpe (NEG) D1000 | 05.05.19 RToe | 528,07530 | H0417A.E10.200
S | HR05VP2I | HR05VT2T | HR05VP1I.GN | E:Ion getter pump D:Ionengetterpumpe IZ300 | 05.05.19 RToe | 528,07530 | H0417A.E10.200
G | HR05LH2C | HR05LH2C |  | E:Ion clearing D:Ionenabsaugung | 13.06.18 RToe
S | HR05LH2C | HR05LH2C | HR05LH2C.GN | E:Ion clearing D:Ionenabsaugung | 02.08.18 RToe | 528,47530 | H0417A.E10.200
G | HR05VQ3 | HR05VQ3 |  | E:Quadrupole chamber D:Vakuumkammer Quadrupol | 13.06.18 RToe
S | HR05QT4FB | HR05VQ3 | HR05QT4FA.GN | E:Quadrupole in the straight D:Quadrupol auf der Geraden | 25.08.18 RToe | 529,08330 | G0418A.E10.329A
G | HR05DL2 | HR05DL2 |  | E:Beam loss monitor D:Strahlverlustmonitor | 13.06.18 RToe
S | HR05DL2 | HR05DL2 | HR05DL2.GN | E:Beam loss monitor D:Strahlverlustmonitor | 13.06.18 RToe | 529,38330 | G0418A.E10.329A
G | HR05KS5 | HR05KS5 |  | E:Sextupole D:Sextupol | 13.06.18 RToe
S | HR05KS5 | HR05KS5 | HR05KS5.GN | E:Sextupole D:Sextupol | 13.06.18 RToe | 529,63632 | G0418A.E10.329A
G | HR05VT3T | HR05VT3T |  | E:Pumping Cross Telescope D:Pumpkoerper Teleskop | 02.08.18 RToe | 530,20230 | G0418A.E10.329A
S | HR05VP3N | HR05VT3T | HR05VP1N.GN | E:NEG pump D:Getterpumpe (NEG) D1000 | 05.05.19 RToe | 530,20230 | G0418A.E10.329A
S | HR05VP3I | HR05VT3T | HR05VP1I.GN | E:Ion getter pump D:Ionengetterpumpe IZ300 | 05.05.19 RToe | 530,20230 | G0418A.E10.329A
S | HR05VM3T | HR05VT3T | HR05VM3P.GS | E:Thermovac, Pirani D:Thermovac, Pirani | 25.04.19 RToe | 530,20230 | G0418A.E10.329A
S | HR05VM3P | HR05VT3T | HR05VM3P.GS | E:cold cathode gauge, Penning D:Kaltkathodenmessgerät, Penning | 18.01.19 RToe | 530,20230 | G0418A.E10.329A
G | HR05KH2 | HR05KH2 |  | E:hor. corrector D:hor. Steerer | 13.06.18 RToe
S | HR05KH2 | HR05KH2 | HR05KH2.GN | E:hor. corrector D:hor. Steerer | 13.06.18 RToe | 530,68630 | G0418A.E10.329A
G | HR05KV2 | HR05KV2 |  | E:vert. corrector D:vert. Steerer | 13.06.18 RToe
S | HR05KV2 | HR05KV2 | HR05KV2.GN | E:vert. corrector D:vert. Steerer | 13.06.18 RToe | 531,18630 | G0418A.E10.329A
G | HR05DX2 | HR05DX2 |  | E:BPM D:BPM | 13.06.18 RToe
S | HR05DX2 | HR05DX2 | HR05DX2.GV | E:BPM D:BPM | 02.08.18 RToe | 531,39630 | G0418A.E10.329A
G | HR05VR01 | HR05VR01 |  | E:Beam pipe D:Vakuumrohr | 21.09.18 RToe |  | G0418A.E10.329A
G | HR05LH3C | HR05LH3C |  | E:Ion clearing D:Ionenabsaugung | 13.06.18 RToe
S | HR05LH3C | HR05LH3C | HR05LH3C.GN | E:Ion clearing D:Ionenabsaugung | 13.06.18 RToe | 532,72430 | G0418A.E10.329A
G | HR05VR02 | HR05VR02 |  | E:Beam pipe D:Vakuumrohr | 21.09.18 RToe |  | G0418A.E10.329A
G | HR05VT4T | HR05VT4T |  | E:Pumping Cross Telescope D:Pumpkoerper Teleskop | 02.08.18 RToe | 533,26230 | G0418A.E10.329A
S | HR05VP4N | HR05VT4T | HR05VP1N.GN | E:NEG pump D:Getterpumpe (NEG) D1000 | 05.05.19 RToe | 533,26230 | G0418A.E10.329A
S | HR05VP4I | HR05VT4T | HR05VP1I.GN | E:Ion getter pump D:Ionengetterpumpe IZ300 | 05.05.19 RToe | 533,26230 | G0418A.E10.329A
S | HR05VV4E | HR05VT4T | HR05VV4E.GT | E:Edge valve D:Eckventil | 18.09.18 RToe | 533,26230 | G0418A.E10.329A
G | HR05DS1 | HR05DS1 |  | E:Scraper D:Blende | 05.05.19 RToe
S | HR05DS1H | HR05DS1 | HR05DS1H.GS | E:Scraper horizontal D:Blende horizontal | 15.12.20 RToe | 533,76230 | G0418A.E10.329A
S | HR05DS1HI | HR05DS1 | HR05DS1HI.GS | E:Scraper inner D:Blende innen | 08.04.19 mk | 533,76230 | G0418A.E10.329A
S | HR05DS1HA | HR05DS1 | HR05DS1HA.GS | E:Scraper outer D:Blende aussen | 08.04.19 mk | 533,76230 | G0418A.E10.329A
S | HR05DS1V | HR05DS1 | HR05DS1V.GS | E:Scraper vertical D:Blende vertikal | 15.12.20 RToe | 533,76230 | G0418A.E10.329A
S | HR05DS1VO | HR05DS1 | HR05DS1VO.GS | E:Scraper upper D:Blende oben | 25.04.19 RToe | 533,76230 | G0418A.E10.329A
S | HR05DS1VU | HR05DS1 | HR05DS1VU.GS | E:Scraper lower D:Blende unten | 25.04.19 RToe | 533,76230 | G0418A.E10.329A
G | HR05VR03 | HR05VR03 |  | E:Beam pipe D:Vakuumrohr | 21.09.18 RToe |  | G0418A.E10.329A
G | HR05DL3 | HR05DL3 |  | E:Beam loss monitor D:Strahlverlustmonitor | 13.06.18 RToe
S | HR05DL3 | HR05DL3 | HR05DL3.GN | E:Beam loss monitor D:Strahlverlustmonitor | 13.06.18 RToe | 535,18630 | G0418A.E10.329A
G | HR05DX1S | HR05DX1S |  | E:Schottky pick-up D:Schottky-Pickup | 18.01.19 RToe
S | HR05DX1S | HR05DX1S | HR05DX1S.GT | E:Schottky pick-up D:Schottky-Pickup | 05.05.19 RToe | 535,26230 | G0418A.E10.329A
G | HR05VR04 | HR05VR04 |  | E:Beam pipe D:Vakuumrohr | 21.09.18 RToe |  | G0418A.E10.329A
G | HR05VR05 | HR05VR05 |  | E:Beam pipe D:Vakuumrohr | 21.09.18 RToe |  | G0418A.E10.329A
G | HR05VT5T | HR05VT5T |  | E:Pumping Cross Telescope D:Pumpkoerper Teleskop | 02.08.18 RToe | 536,26230 | G0418A.E10.329A
S | HR05VP5N | HR05VT5T | HR05VP5N.GN | E:NEG pump D:Getterpumpe (NEG) D1000 | 18.01.19 RToe | 536,26230 | G0418A.E10.329A
S | HR05VP5I | HR05VT5T | HR05VP5I.GN | E:Ion getter pump D:Ionengetterpumpe IZ300 | 18.01.19 RToe | 536,26230 | G0418A.E10.329A
G | HR05VR06 | HR05VR06 |  | E:Beam pipe D:Vakuumrohr | 21.09.18 RToe |  | G0418A.E10.329A
G | HR05LH4C | HR05LH4C |  | E:Ion clearing D:Ionenabsaugung | 13.06.18 RToe
S | HR05LH4C | HR05LH4C | HR05LH4C.GN | E:Ion clearing D:Ionenabsaugung | 13.06.18 RToe | 537,67430 | G0418A.E10.329A
G | HR05DX3 | HR05DX3 |  | E:BPM D:BPM | 25.04.19 RToe
S | HR05DX3 | HR05DX3 | HR05DX3.GV | E:BPM D:BPM | 25.04.19 RToe | 537,76330 | G0418A.E10.329A
G | HR05VR07 | HR05VR07 |  | E:Beam pipe D:Vakuumrohr | 21.09.18 RToe |  | G0418A.E10.329A
G | HR05VV1S | HR05VV1S |  | E:Fast closing valve D:Schnellschlussventil | 26.08.18 RToe
S | HR05VV1S | HR05VV1S | HR05VV1S.GT | E:Fast closing valve D:Schnellschlussventil | 25.04.19 RToe | 538,38330 | G0418A.E10.329A
G | HR05VR08 | HR05VR08 |  | E:Beam pipe D:Vakuumrohr | 21.09.18 RToe
K |  |  |  | Sektionsende
!=S4206
G | HR06VV1TM | HR06VV1TM |  | E:Gate valve with measuring port D:Sektionsschieber mit Messstutzen | 14.08.20 RToe
S | HR06VMZT | HR06VV1TM | HR06VMZP.GS | E:Thermovac, Pirani D:Thermovac, Pirani | 13.10.20 Rtoe, mk | 538,96880 | G0418A.E10.329A
S | HR06VMZP | HR06VV1TM | HR06VMZP.GS | E:cold cathode gauge, Penning D:Kaltkathodenmessgerät, Penning | 13.10.20 Rtoe, mk | 538,96880 | G0418A.E10.329A
S | HR06VV1TM | HR06VV1TM |  | E:Gate valve with measuring port D:Sektionsschieber mit Messstutzen | 14.08.20 RToe | 538,96880 | G0418A.E10.329A
G | HR06VR01 | HR06VR01 |  | E:Beam pipe D:Vakuumrohr | 21.09.18 RToe |  | G0418A.E10.329A
G | HR06DL1 | HR06DL1 |  | E:Beam loss monitor D:Strahlverlustmonitor | 13.06.18 RToe
S | HR06DL1 | HR06DL1 | HR06DL1.GN | E:Beam loss monitor D:Strahlverlustmonitor | 13.06.18 RToe | 539,06880 | G0418A.E10.329A
G | HR06VT1T | HR06VT1T |  | E:Pumping Cross Telescope D:Pumpkoerper Teleskop | 02.08.18 RToe | 539,26230 | G0418A.E10.329A
S | HR06VP1N | HR06VT1T | HR06VP1N.GN | E:NEG pump D:Getterpumpe (NEG) D1000 | 18.01.19 RToe | 539,26230 | G0418A.E10.329A
S | HR06VP1I | HR06VT1T | HR06VP1I.GN | E:Ion getter pump D:Ionengetterpumpe IZ300 | 18.01.19 RToe | 539,26230 | G0418A.E10.329A
S | HR06VV1E | HR06VT1T | HR06VV1E.GT | E:Edge valve D:Eckventil | 13.06.18 RToe 25.08.18 FPel | 539,26230 | G0418A.E10.329A
S | HR06VM1P | HR06VT1T | HR06VM1P.GS | E:cold cathode gauge, Penning D:Kaltkathodenmessgerät, Penning | 13.06.18 RToe | 539,26230 | G0418A.E10.329A
S | HR06VM1T | HR06VT1T | HR06VM1P.GS | E:Thermovac, Pirani D:Thermovac, Pirani | 25.04.19 RToe | 539,26230 | G0418A.E10.329A
G | HR06VR02 | HR06VR02 |  | E:Beam pipe D:Vakuumrohr | 21.09.18 RToe |  | G0418A.E10.329A
G | HR06VKA | HR06VKA |  | E:Stoch.Pickup D:Stoch.Pickup | 13.06.18 RToe
S | HR06BP1 | HR06VKA |  | E:Stoch.Pickup D:Stoch.Pickup | 14.08.20 RToe | 540,36230 | G0418A.E10.329A
S | HR06YK1 | HR06VKA | HR06YK1.GT | E:Cold head for stoch. pickup D:Kaltkopf für Stoch. Pickup | 14.08.20 RToe | 540,36230 | G0418A.E10.329A
S | HR06YK2 | HR06VKA | HR06YK2.GT | E:Cold head for stoch. pickup D:Kaltkopf für Stoch. Pickup | 14.08.20 RToe | 540,36230 | G0418A.E10.329A
S | HR06VVAE1 | HR06VKA | HR06VVAE1.GT | E:Edge valve D:Eckventil | 19.02.20 RToe | 540,36230 | G0418A.E10.329A
S | HR06VMAT1 | HR06VKA | HR06VMAT1.GS | E:Thermovac, Pirani D:Thermovac, Pirani | 19.02.20 RToe | 540,36230 | G0418A.E10.329A
S | HR06VPAT1 | HR06VKA | HR06VPAT1.GS | E:Turbo molecular pump D: Turbomolekularpumpe | 19.02.20 RToe | 540,36230 | G0418A.E10.329A
S | HR06VPAI1 | HR06VKA | HR06VPAI1.GT | E:Ion getter pump D:Ionengetterpumpe IZ300 | 14.08.20 RToe | 540,36230 | G0418A.E10.329A
S | HR06BP2 | HR06VKA |  | E:Stoch.Pickup D:Stoch.Pickup | 14.08.20 RToe | 541,61230 | G0418A.E10.329A
S | HR06YK3 | HR06VKA | HR06YK3.GT | E:Cold head for stoch. pickup D:Kaltkopf für Stoch. Pickup | 14.08.20 RToe | 541,61230 | G0418A.E10.329A
S | HR06YK4 | HR06VKA | HR06YK4.GT | E:Cold head for stoch. pickup D:Kaltkopf für Stoch. Pickup | 14.08.20 RToe | 541,61230 | G0418A.E10.329A
S | HR06VVAE2 | HR06VKA | HR06VVAE2.GT | E:Edge valve D:Eckventil | 19.02.20 RToe | 540,36230 | G0418A.E10.329A
S | HR06VMAT2 | HR06VKA | HR06VMAT2.GS | E:Thermovac, Pirani D:Thermovac, Pirani | 19.02.20 RToe | 540,36230 | G0418A.E10.329A
S | HR06VPAT2 | HR06VKA | HR06VPAT2.GS | E:Turbo molecular pump D: Turbomolekularpumpe | 19.02.20 RToe | 540,36230 | G0418A.E10.329A
S | HR06VPAI2 | HR06VKA | HR06VPAI1.GT | E:Ion getter pump D:Ionengetterpumpe IZ300 | 14.08.20 RToe | 541,61230 | G0418A.E10.329A
G | HR06VR03 | HR06VR03 |  | E:Beam pipe D:Vakuumrohr | 21.09.18 RToe
G | HR06VKB | HR06VKB |  | E:Stoch.Pickup D:Stoch.Pickup | 13.06.18 RToe
S | HR06BP3 | HR06VKB |  | E:Stoch.Pickup D:Stoch.Pickup | 14.08.20 RToe | 543,40230 | G0418A.E10.329A
S | HR06YK5 | HR06VKB | HR06YK5.GT | E:Cold head for compensation solenoid D:Kaltkopf für Kompensationssolenoid | 14.08.20 RToe | 543,40230 | G0418A.E10.329A
S | HR06YK6 | HR06VKB | HR06YK6.GT | E:Cold head for compensation solenoid D:Kaltkopf für Kompensationssolenoid | 14.08.20 RToe | 543,40230 | G0418A.E10.329A
S | HR06VVBE | HR06VKB | HR06VVBE.GT | E:Edge valve D:Eckventil | 19.02.20 RToe | 543,40230 | G0418A.E10.329A
S | HR06VMBT | HR06VKB | HR06VMBT.GS | E:Thermovac, Pirani D:Thermovac, Pirani | 19.02.20 RToe | 543,40230 | G0418A.E10.329A
S | HR06VPBT | HR06VKB | HR06VPBT.GS | E:Turbo molecular pump D: Turbomolekularpumpe | 19.02.20 RToe | 543,40230 | G0418A.E10.329A
S | HR06VPBI | HR06VKB | HR06VPAI1.GT | E:Ion getter pump D:Ionengetterpumpe IZ300 | 14.08.20 RToe | 543,40230 | G0418A.E10.329A
G | HR06VR04 | HR06VR04 |  | E:Beam pipe D:Vakuumrohr | 21.09.18 RToe |  | G0418A.E10.329A
G | HR06VT2T | HR06VT2T |  | E:Pumping Cross Telescope D:Pumpkoerper Teleskop | 02.08.18 RToe | 544,28330 | G0418A.E10.329A
S | HR06VP2N | HR06VT2T | HR06VP1N.GN | E:NEG pump D:Getterpumpe (NEG) D1000 | 05.05.19 RToe | 544,28330 | G0418A.E10.329A
S | HR06VP2I | HR06VT2T | HR06VP1I.GN | E:Ion getter pump D:Ionengetterpumpe IZ300 | 05.05.19 RToe | 544,28330 | G0418A.E10.329A
G | HR06DX1 | HR06DX1 |  | E:BPM D:BPM | 13.06.18 RToe
S | HR06DX1 | HR06DX1 | HR06DX1.GV | E:BPM D:BPM | 02.08.18 RToe | 544,43080 | G0418A.E10.329A
G | HR06VV1S | HR06VV1S |  | E:Fast closing valve D:Schnellschlussventil | 18.09.19 RToe
S | HR06VV1S | HR06VV1S | HR06VV1S.GT | E:Fast closing valve D:Schnellschlussventil | 18.09.19 RToe | 544.65 | G0418A.E10.329A
G | HR06DL2 | HR06DL2 |  | E:Beam loss monitor D:Strahlverlustmonitor | 13.10.20 Rtoe, mk
S | HR06DL2 | HR06DL2 | HR06DL2.GN | E:Beam loss monitor D:Strahlverlustmonitor | 13.10.20 Rtoe, mk | 545,63330 | G0418A.E10.329A
G | HR06VR05 | HR06VR05 |  | E:Beam pipe D:Vakuumrohr | 13.10.20 Rtoe, mk |  | G0418A.E10.329A
S | HR06KH1 | HR06VR05 | HR06KH1.GN | E:hor. corrector D:hor. Steerer | 13.10.20 Rtoe, mk | 545,43430 | G0418A.E10.329A
S | HR06VM5T | HR06VR05 | HR06VM5P.GS | E:Thermovac, Pirani D:Thermovac, Pirani | 13.10.20 Rtoe, mk | 545.6893 | G0418A.E10.329A
S | HR06VM5P | HR06VR05 | HR06VM5P.GS | E:cold cathode gauge, Penning D:Kaltkathodenmessgerät, Penning | 13.10.20 Rtoe, mk | 545.6893 | G0418A.E10.329A
K |  |  |  | Sektionsende
!=S4207
G | HR07VV1T | HR07VV1T |  | E:Gate valve D:Sektionsschieber | 18.09.19 RToe
S | HR07VV1T | HR07VV1T | HR07VV1T.GT | E:Gate valve D:Sektionsschieber | 18.09.19 RToe | 545.818 | G0418A.E10.329A
G | HR07VT1T | HR07VT1T |  | E:Pumping Cross Telescope D:Pumpkoerper Teleskop | 02.08.18 RToe | 547,64930 | G0418A.E10.329A
S | HR07VP1N | HR07VT1T | HR07VP1N.GN | E:NEG pump D:Getterpumpe (NEG) D1000 | 18.01.19 RToe | 547,64930 | G0418A.E10.329A
S | HR07VP1I | HR07VT1T | HR07VP1I.GN | E:Ion getter pump D:Ionengetterpumpe IZ300 | 18.01.19 RToe | 547,64930 | G0418A.E10.329A
S | HR07VV1E | HR07VT1T | HR07VV1E.GT | E:Edge valve D:Eckventil | 18.09.18 RToe | 547,64930 | G0418A.E10.329A
G | HR07VR01 | HR07VR01 |  | E:Beam pipe D:Vakuumrohr | 21.09.18 RToe |  | G0418A.E10.329A
G | HR07KV1 | HR07KV1 |  | E:vert. corrector D:vert. Steerer | 13.06.18 RToe
S | HR07KV1 | HR07KV1 | HR07KV1.GN | E:vert. corrector D:vert. Steerer | 13.06.18 RToe | 549,48330 | G0418A.E10.329A
G | HR07LH1C | HR07LH1C |  | E:Ion clearing D:Ionenabsaugung | 13.06.18 RToe
S | HR07LH1C | HR07LH1C | HR07LH1C.GN | E:Ion clearing D:Ionenabsaugung | 13.06.18 RToe | 550,31130 | G0418A.E10.329A
G | HR07KH1 | HR07KH1 |  | E:hor. corrector D:hor. Steerer | 16.12.19 Rtoe, mk
S | HR07KH1 | HR07KH1 | HR07KH1.GN | E:hor. corrector D:hor. Steerer | 16.12.19 Rtoe, mk | 550,48330 | G0418A.E10.329A
G | HR07VT2T | HR07VT2T |  | E:Pumping Cross Telescope D:Pumpkoerper Teleskop | 02.08.18 RToe | 550,79930 | G0418A.E10.329A
S | HR07VP2N | HR07VT2T | HR07VP1N.GN | E:NEG pump D:Getterpumpe (NEG) D1000 | 05.05.19 RToe | 550,79930 | G0418A.E10.329A
S | HR07VP2I | HR07VT2T | HR07VP1I.GN | E:Ion getter pump D:Ionengetterpumpe IZ300 | 05.05.19 RToe | 550,79930 | G0418A.E10.329A
S | HR07VM2T | HR07VT2T | HR07VM2P.GS | E:Thermovac, Pirani D:Thermovac, Pirani | 25.04.19 RToe | 550,79930 | G0418A.E10.329A
S | HR07VM2P | HR07VT2T | HR07VM2P.GS | E:cold cathode gauge, Penning D:Kaltkathodenmessgerät, Penning | 18.01.19 RToe | 550,79930 | G0418A.E10.329A
G | HR07VR02 | HR07VR02 |  | E:Beam pipe D:Vakuumrohr | 21.09.18 RToe |  | G0418A.E10.329A
G | HR07KS6 | HR07KS6 |  | E:Sextupole D:Sextupol | 13.06.18 RToe
S | HR07KS6 | HR07KS6 | HR07KS6.GN | E:Sextupole D:Sextupol | 13.06.18 RToe | 551,48330 | G0418A.E10.329A
G | HR07VR03 | HR07VR03 |  | E:Beam pipe D:Vakuumrohr | 21.09.18 RToe |  | G0418A.E10.329A
G | HR07VR04 | HR07VR04 |  | E:Beam pipe D:Vakuumrohr | 21.09.18 RToe |  | G0418A.E10.329A
G | HR07VR05 | HR07VR05 |  | E:Beam pipe D:Vakuumrohr | 21.09.18 RToe |  | G0418A.E10.329A
G | HR07DX1 | HR07DX1 |  | E:BPM D:BPM | 13.06.18 RToe
S | HR07DX1 | HR07DX1 | HR07DX1.GV | E:BPM D:BPM | 02.08.18 RToe | 553,24530 | G0418A.E10.329A
G | HR07DL2 | HR07DL2 |  | E:Beam loss monitor D:Strahlverlustmonitor | 13.06.18 RToe
S | HR07DL2 | HR07DL2 | HR07DL2.GN | E:Beam loss monitor D:Strahlverlustmonitor | 02.08.18 RToe | 553,41530 | G0418A.E10.329A
G | HR07VT3T | HR07VT3T |  | E:Pumping Cross Telescope D:Pumpkoerper Teleskop | 02.08.18 RToe | 553,79930 | G0418A.E10.329A
S | HR07VP3N | HR07VT3T | HR07VP1N.GN | E:NEG pump D:Getterpumpe (NEG) D1000 | 05.05.19 RToe | 553,79930 | G0418A.E10.329A
S | HR07VP3I | HR07VT3T | HR07VP1I.GN | E:Ion getter pump D:Ionengetterpumpe IZ300 | 05.05.19 RToe | 553,79930 | G0418A.E10.329A
S | HR07VV3E | HR07VT3T | HR07VV3E.GT | E:Edge valve D:Eckventil | 13.06.18 RToe 25.08.18 FPel | 553,79930 | G0418A.E10.329A
G | HR07VR06 | HR07VR06 |  | E:Beam pipe D:Vakuumrohr | 21.09.18 RToe |  | G0418A.E10.329A
G | HR07KF1 | HR07KF1 |  | E:Mode damper D:Moden-Dämpfer mit Ferriten | 18.01.19 RToe 01.03.19 FPel
S | HR07KF1 | HR07KF1 |  | E:Mode damper D:Moden-Dämpfer mit Ferriten | 05.05.19 RToe | 556,29930 | G0418A.E10.329A
G | HR07VT4T | HR07VT4T |  | E:Pumping Cross Telescope D:Pumpkoerper Teleskop | 02.08.18 RToe | 556,79930 | G0418A.E10.329A
S | HR07VP4N | HR07VT4T | HR07VP1N.GN | E:NEG pump D:Getterpumpe (NEG) D1000 | 05.05.19 RToe | 556,79930 | G0418A.E10.329A
S | HR07VP4I | HR07VT4T | HR07VP1I.GN | E:Ion getter pump D:Ionengetterpumpe IZ300 | 05.05.19 RToe | 556,79930 | G0418A.E10.329A
G | HR07SB1 | HR07SB1 |  | E:Safety Beam Diffusor D:Strahlabbremser | 18.01.19 RToe
S | HR07SB1 | HR07SB1 | HR07SB1.GT | E:Safety Beam Diffusor D:Strahlabbremser | 05.05.19 RToe | 557,29930 | G0418A.E10.329A
S | HR07SB1_P | HR07SB1 |  | E:pneumatic actuator D:Pressluft | 15.12.20 RToe | 557,29930 | G0418A.E10.329A
G | HR07VR07 | HR07VR07 |  | E:Beam pipe D:Vakuumrohr | 21.09.18 RToe |  | G0418A.E10.329A
G | HR07DL3 | HR07DL3 |  | E:Beam loss monitor D:Strahlverlustmonitor | 13.06.18 RToe
S | HR07DL3 | HR07DL3 | HR07DL3.GN | E:Beam loss monitor D:Strahlverlustmonitor | 02.08.18 RToe | 559,26530 | G0418A.E10.329A
G | HR07LH2C | HR07LH2C |  | E:Ion clearing D:Ionenabsaugung | 13.06.18 RToe
S | HR07LH2C | HR07LH2C | HR07LH2C.GN | E:Ion clearing D:Ionenabsaugung | 13.06.18 RToe | 559,46130 | G0418A.E10.329A
G | HR07VT5T | HR07VT5T |  | E:Pumping Cross Telescope D:Pumpkoerper Teleskop | 02.08.18 RToe | 559,79930 | G0418A.E10.329A
S | HR07VP5N | HR07VT5T | HR07VP5N.GN | E:NEG pump D:Getterpumpe (NEG) D1000 | 18.01.19 RToe | 559,79930 | G0418A.E10.329A
S | HR07VP5I | HR07VT5T | HR07VP5I.GN | E:Ion getter pump D:Ionengetterpumpe IZ300 | 18.01.19 RToe | 559,79930 | G0418A.E10.329A
G | HR07VR08 | HR07VR08 |  | E:Beam pipe D:Vakuumrohr | 21.09.18 RToe |  | G0418A.E10.329A
G | HR07VT6T | HR07VT6T |  | E:Pumping Cross Telescope D:Pumpkoerper Teleskop | 02.08.18 RToe | 562,94930 | G0418A.E10.329A
S | HR07VP6N | HR07VT6T | HR07VP5N.GN | E:NEG pump D:Getterpumpe (NEG) D1000 | 05.05.19 RToe | 562,94930 | G0418A.E10.329A
S | HR07VP6I | HR07VT6T | HR07VP5I.GN | E:Ion getter pump D:Ionengetterpumpe IZ300 | 05.05.19 RToe | 562,94930 | G0418A.E10.329A
S | HR07VV6E | HR07VT6T | HR07VV6E.GT | E:Edge valve D:Eckventil | 18.09.18 RToe | 562,94930 | G0418A.E10.329A
G | HR07DL4 | HR07DL4 |  | E:Beam loss monitor D:Strahlverlustmonitor | 13.06.18 RToe
S | HR07DL4 | HR07DL4 | HR07DL4.GN | E:Beam loss monitor D:Strahlverlustmonitor | 02.08.18 RToe | 563,53330 | G0418A.E10.329A
G | HR07VQ1 | HR07VQ1 |  | E:Quadrupole chamber D:Vakuumkammer Quadrupol | 13.06.18 RToe
S | HR07QT1FC | HR07VQ1 | HR22QT1FA.GN | E:Quadrupole in the straight D:Quadrupol auf der Geraden | 25.08.18 RToe | 563,83330 | G0418A.E10.329A
S | HR07QT1DC | HR07VQ1 | HR22QT1DA.GN | E:Quadrupole in the straight D:Quadrupol auf der Geraden | 25.08.18 RToe | 565,43330 | G0418A.E10.329A
G | HR07DL5 | HR07DL5 |  | E:Beam loss monitor D:Strahlverlustmonitor | 13.06.18 RToe
S | HR07DL5 | HR07DL5 | HR07DL5.GN | E:Beam loss monitor D:Strahlverlustmonitor | 13.06.18 RToe | 565,73330 | G0418A.E10.329A
G | HR07VT7T | HR07VT7T |  | E:Pumping Cross Telescope D:Pumpkoerper Teleskop | 02.08.18 RToe | 565,94930 | G0418A.E10.329A
S | HR07VP7N | HR07VT7T | HR07VP5N.GN | E:NEG pump D:Getterpumpe (NEG) D1000 | 05.05.19 RToe | 565,94930 | G0418A.E10.329A
S | HR07VP7I | HR07VT7T | HR07VP5I.GN | E:Ion getter pump D:Ionengetterpumpe IZ300 | 05.05.19 RToe | 565,94930 | G0418A.E10.329A
S | HR07VM7T | HR07VT7T | HR07VM7P.GS | E:Thermovac, Pirani D:Thermovac, Pirani | 25.04.19 RToe | 565,94930 | G0418A.E10.329A
S | HR07VM7P | HR07VT7T | HR07VM7P.GS | E:cold cathode gauge, Penning D:Kaltkathodenmessgerät, Penning | 18.01.19 RToe | 565,94930 | G0418A.E10.329A
G | HR07VR09 | HR07VR09 |  | E:Beam pipe D:Vakuumrohr | 21.09.18 RToe |  | G0418A.E10.329A
G | HR07EX1SZ | HR07EX1SZ |  | E:Longitudinal Resonant Schottky D:Sonde Schottky | 08.04.19 mk
S | HR07EX1SO | HR07EX1SZ | HR07EX1SO.GT | E:Plunger - Motor: Top D:Kolben Motor: oben | 05.05.19 RToe | 567,04930 | G0418A.E10.329A
S | HR07EX1SU | HR07EX1SZ | HR07EX1SU.GT | E:Plunger - Motor: Bottom D:Kolben Motor: unten | 05.05.19 RToe | 567,04930 | G0418A.E10.329A
G | HR07VQ2 | HR07VQ2 |  | E:Quadrupole chamber D:Vakuumkammer Quadrupol | 13.06.18 RToe
S | HR07QT2FB | HR07VQ2 | HR22QT2FA.GN | E:Quadrupole in the straight D:Quadrupol auf der Geraden | 25.08.18 RToe | 568,23330 | G0418A.E10.329A
G | HR07DL6 | HR07DL6 |  | E:Beam loss monitor D:Strahlverlustmonitor | 13.06.18 RToe
S | HR07DL6 | HR07DL6 | HR07DL6.GN | E:Beam loss monitor D:Strahlverlustmonitor | 13.06.18 RToe | 568,53330 | G0418A.E10.329A
G | HR07VT8T | HR07VT8T |  | E:Pumping Cross Telescope D:Pumpkoerper Teleskop | 02.08.18 RToe | 568,79930 | G0418A.E10.329A
S | HR07VP8N | HR07VT8T | HR07VP5N.GN | E:NEG pump D:Getterpumpe (NEG) D1000 | 05.05.19 RToe | 568,79930 | G0418A.E10.329A
S | HR07VP8I | HR07VT8T | HR07VP5I.GN | E:Ion getter pump D:Ionengetterpumpe IZ300 | 05.05.19 RToe | 568,79930 | G0418A.E10.329A
G | HR07DP1I | HR07DP1I |  | E:Phase pick-up RF D:Phasensonde HF | 18.01.19 RToe
S | HR07DP1I | HR07DP1I | HR07DP1I.GV | E:Phase pick-up RF D:Phasensonde HF | 05.05.19 RToe | 569,22230 | G0418A.E10.329A
G | HR07LH3C | HR07LH3C |  | E:Ion clearing D:Ionenabsaugung | 13.06.18 RToe
S | HR07LH3C | HR07LH3C | HR07LH3C.GN | E:Ion clearing D:Ionenabsaugung | 05.05.19 RToe | 569,60430 | G0418A.E10.329A
G | HR07VR10 | HR07VR10 |  | E:Beam pipe D:Vakuumrohr | 21.09.18 RToe |  | G0418A.E10.329A
G | HR07VQ3 | HR07VQ3 |  | E:Quadrupole chamber D:Vakuumkammer Quadrupol | 13.06.18 RToe
S | HR07QT1DD | HR07VQ3 | HR22QT1DA.GN | E:Quadrupole in the straight D:Quadrupol auf der Geraden | 25.08.18 RToe | 571,03330 | G0418A.E10.329A
G | HR07DL7 | HR07DL7 |  | E:Beam loss monitor D:Strahlverlustmonitor | 13.06.18 RToe
S | HR07DL7 | HR07DL7 | HR07DL7.GN | E:Beam loss monitor D:Strahlverlustmonitor | 13.06.18 RToe | 571,33330 | G0418A.E10.329A
G | HR07VT9T | HR07VT9T |  | E:Pumping Cross Telescope D:Pumpkoerper Teleskop | 02.08.18 RToe | 571,64930 | G0418A.E10.329A
S | HR07VP9N | HR07VT9T | HR07VP9N.GN | E:NEG pump D:Getterpumpe (NEG) D1000 | 18.01.19 RToe | 571,64930 | G0418A.E10.329A
S | HR07VP9I | HR07VT9T | HR07VP9I.GN | E:Ion getter pump D:Ionengetterpumpe IZ300 | 18.01.19 RToe | 571,64930 | G0418A.E10.329A
S | HR07VV9E | HR07VT9T | HR07VV9E.GT | E:Edge valve D:Eckventil | 18.09.18 RToe | 571,64930 | G0418A.E10.329A
G | HR07VQ4 | HR07VQ4 |  | E:Quadrupole chamber D:Vakuumkammer Quadrupol | 13.06.18 RToe
S | HR07QT1FD | HR07VQ4 | HR22QT1FA.GN | E:Quadrupole in the straight D:Quadrupol auf der Geraden | 25.08.18 RToe | 572,63330 | G0418A.E10.329A
G | HR07DL8 | HR07DL8 |  | E:Beam loss monitor D:Strahlverlustmonitor | 13.06.18 RToe
S | HR07DL8 | HR07DL8 | HR07DL8.GN | E:Beam loss monitor D:Strahlverlustmonitor | 13.06.18 RToe | 572,93330 | G0418A.E10.329A
G | HR07DF1 | HR07DF1 |  | E:Viewer D:Sichtschirm | 13.06.18 RToe
S | HR07DF1 | HR07DF1 | HR07DF1.GS | E:Viewer D:Sichtschirm | 13.06.18 RToe | 573,63330 | G0418A.E10.329A
S | HR07DF1_P | HR07DF1 |  | E:pneumatic actuator D:Pressluft | 15.12.20 RToe | 573,63330 | G0418A.E10.329A
G | HR07VR11 | HR07VR11 |  | E:Beam pipe D:Vakuumrohr | 21.09.18 RToe |  | G0418A.E10.329A
G | HR07VTAL | HR07VTAL |  | E:Pumping Cross, floating D:Pumpkoerper, Loslager | 02.08.18 RToe | 574,60340 | G0418A.E10.329A
S | HR07VPAI | HR07VTAL | HR07VP9I.GN | E:Ion getter pump D:Ionengetterpumpe IZ55 | 05.05.19 RToe | 574,60340 | G0418A.E10.329A
G | HR07LH4C | HR07LH4C |  | E:Ion clearing D:Ionenabsaugung | 13.06.18 RToe
S | HR07LH4C | HR07LH4C | HR07LH4C.GN | E:Ion clearing D:Ionenabsaugung | 13.06.18 RToe | 574,81640 | G0418A.E10.329A
K |  |  |  | Sektionsende
!=S2043
K | THS1VV2T | THS1VV2T |  | E:Gate valve D:Sektionsschieber - GSI - | 13.06.18 RToe
D | THS1VV2T | THS1VV2T |  | E:Gate valve D:Sektionsschieber - GSI - | 02.08.18 RToe | 457,10 | G0418A.E10.327A
K |  |  |  | ab hier: Auslegung HESR | 12.10.20 mk
G | THS1DL1 | THS1DL1 |  | E:Beam loss monitor D:Strahlverlustmonitor | 13.06.18 RToe
S | THS1DL1 | THS1DL1 | THS1DL1.GN | E:Beam loss monitor D:Strahlverlustmonitor | 02.08.18 RToe | 457,10 | G0418A.E10.327A
G | THS1VR09 | THS1VR09 |  | E:Beam pipe D:Vakuumrohr | 21.09.18 RToe |  | G0418A.E10.327A
G | THS1VT1S | THS1VT1S |  | E:Pumping Cross Special D:Pumpkoerper Sonderform | 02.08.18 RToe | 457,60 | G0418A.E10.327A
S | THS1VP1N | THS1VT1S | THS1VP1N.GN | E:NEG pump D:Getterpumpe (NEG) D1000 | 19.02.20 RToe | 457,60 | G0418A.E10.327A
S | THS1VP1I | THS1VT1S | THS1VP1I.GN | E:Ion getter pump D:Ionengetterpumpe IZ300 | 19.02.20 RToe | 457,60 | G0418A.E10.327A
S | THS1VM1P | THS1VT1S | THS1VM1P.GS | E:cold cathode gauge, Penning D:Kaltkathodenmessgerät, Penning | 19.02.20 RToe | 457,60 | G0418A.E10.327A
G | THS1DX5 | THS1DX5 |  | E:BPM D:BPM | 13.06.18 RToe
S | THS1DX5 | THS1DX5 | THS1DX5.GV | E:BPM D:BPM | 02.08.18 RToe | 457,76 | G0418A.E10.327A
G | THS1VU05 | THS1VU05 |  | E:Chamber dipole D:Kammer Dipol | 13.06.18 RToe
S | THS1MH05 | THS1VU05 | THS1MH05.GN | E:Injection dipole D:Injektionsdipol | 02.08.18 RToe | 459,25 | G0418A.E10.327A
G | THS1VT2S | THS1VT2S |  | E:Pumping Cross Special D:Pumpkoerper Sonderform | 02.08.18 RToe | 459,70 | G0418A.E10.327A
S | THS1VP2N | THS1VT2S | THS1VP1N.GN | E:NEG pump D:Getterpumpe (NEG) D1000 | 19.02.20 RToe | 459,70 | G0418A.E10.327A
S | THS1VP2I | THS1VT2S | THS1VP1I.GN | E:Ion getter pump D:Ionengetterpumpe IZ300 | 19.02.20 RToe | 459,70 | G0418A.E10.327A
S | THS1VV2E | THS1VT2S | THS1VV2E.GT | E:Edge valve D:Eckventil | 02.08.18 RToe 25.08.18 FPel | 459,70 | G0418A.E10.327A
G | THS1MM1 | THS1MM1 |  | E:Chamber septum D:Kammer Septum | 19.07.18 RToe
S | THS1MP1 | THS1MM1 | THS1MP1.GN | E:Injection septum D:Injektionsseptum | 02.08.18 RToe | 461,20 | G0418A.E10.327A
G | THS1VR10 | THS1VR10 |  | E:Beam pipe D:Vakuumrohr | 21.09.18 RToe |  | G0418A.E10.327A
G | THS1MM2 | THS1MM2 |  | E:Chamber septum D:Kammer Septum | 19.07.18 RToe
S | THS1MP2 | THS1MM2 | THS1MP1.GN | E:Injection septum D:Injektionsseptum | 02.08.18 RToe | 462,46 | G0418A.E10.327A
G | THS1VR11 | THS1VR11 |  | E:Beam pipe D:Vakuumrohr | 21.09.18 RToe |  | G0418A.E10.327A
G | THS1DF7 | THS1DF7 |  | E:Viewer D:Sichtschirm | 13.06.18 RToe
S | THS1DF7 | THS1DF7 | THS1DF7.GS | E:Viewer D:Sichtschirm | 02.08.18 RToe | 463,04 | G0418A.E10.327A
S | THS1DF7_P | THS1DF7 |  | E:pneumatic actuator D:Pressluft | 15.12.20 RToe | 463,04 | G0418A.E10.327A
G | THS1VR12 | THS1VR12 |  | E:Beam pipe D:Vakuumrohr | 21.09.18 RToe |  | G0418A.E10.327A
K |  |  |  | Sektionsende

## History changes
version | date | name | comment
3.1 | 2021-01-26 | mk | Für die Vakuumelemente an den Laserrohren der Dipolkammern 21-21 VVL und VML eingeführt. D.h., z.B. HR11VVLT / HR11VMLP. Diverse Kommentare ergänzt (E/D).
| Dez'20 | RToe | Feinabstimmung wg Vakuuminstrumentierung. Einzelne Raumnummern und Positionen ergänzt. An den Dipolen 21-24 (Sparc) Laserrohre (Einkopplung und Auskopplung) mit Vakuumabschluss ergänzt.
3.0 | Okt'20 | mk | Es gibt jetzt die Version 3.0, nachdem über den Sommer diverse Erweiterungen eingebaut wurden - u.a. PANDA und SPARC # Zählung der Vakuumrohre (VR) auf XXXXVR01..99 umgestellt # THS1VR-Nummerierung korrigiert, da es sich hier um die Fortsetzung von THS1/HEBT handelt # Pressluftantrieb für HR14SB1 und HR07SB1 ergänzt.
| 2020-09-20 | RToe | Verteilung der Messstellen auf die Pumpkörper aktualisiert. Sektionsschieber mit Messstutzen eingeführt: HR03VV1TM, HR06VV1TM, HR17VV2TM. Die Messstellen an HR03VV1TM und an HR17VV2TM müssen wegen Konflikten bei der Nummerierung rückwärts im Alphabet gezählt werden (Z). Sonden für Schnellschlussschieber ergänzt; HR03VM7S; HR04VM6S, HR12VM1S, HR12VM5S, HR13VM4S, HR18VM6S, HR19VM3S, HR19VM5S. Pumpkörper, die SPARC-Detektoren aufnehmen sollen, besonders gekennzeichnet: HR12VT5D, HR13VT4D, HR19VT3D, HR19VT5D.
| 2020-09-20 | RToe, mk | Feinabstimmung auf die genauen Trennstellen für PANDA.
| 2020-06-08 | mk | o Fortsetzung der Aufnahme von PANDA. Es wird zwei Plattformen auf Schienen geben, die zur Wartung in die PANDA-Halle gefahren werden können. Die beiden Abschnitte werden, wie folgt benannt: HPAT, TargetSpectrometer (TS) und HPAF, ForwardSpectrometer (FS). Wichtig: nicht HRPA! o Kompressoren/Kaltköpfe (Teil des Cryosystems) eingeführt bzw. aufgenommen, dies betrifft: oo HR03MO1P: HR03YK1..4 oo HR06BP1: HR06YK1/2 oo HR06BP2: HR06YK3/4 oo HR06BP3: HR06YK5/6
| 2020-02-19 | RToe | Feinabstimmung der Vakuumausrüstung: HR13VM1P, HR13VM1T hinzugefügt. HR03VP7N, HR03VP7I, HR04VM1T, HR04VM1P entfallen an dieser Stelle. PANDA-Exp eingefügt analog zu SPARC-Nord und SPARC-Süd: HRPAVV1T, HRPAVM1P, HRPAVM1T, HRPAVV2T hinzugefügt, weitere Abstimmung mit PANDA wird folgen. HR04VM6P, HR04VM6T hinzugefügt. Bei HR06BP1, HR06BP2, HR06BP3 jeweils Eckventil, Pirani und Turbopumpe hinzugefügt. HR06VP2N entfällt. Bei THS1VP1N, THS1VP1I, THS1VP2N, THS1VP2I Pumpentyp konkretisiert. THS1VV1E ersetzt durch THS1VM1P.
2.17 | 2019-12-16 | mk | Korrektur HR07KH2 --> HR07KH1
2.16 | 2019-09-18 | RToe | Solenoid HR03MO1P eingefügt. HR17DX3 hinter den Pumpkörper HR17VTBT geschoben. Schnellschlussventil HR06VV1S eingefügt. HR07VV1T verschoben (nun unmittelbar vor HR07VT1T) und Nummerierungen angepasst. Nummerierungen der VRs nicht angepasst, das wird später gesammelt erfolgen.
2.15 | 25.04.2019 / 05.05.2019 | RToe | weitere Tippfehler beseitigt. Korrekturen auf die Spalte Netzgeräte ausgeweitet. Piranis und assozierte Pennings werden jetzt vom gleichen Netzgerät angesteuert. Netzgeräte der IZ und NEG Pumpen bedienen immer 4 Pumpen in einer Sektion. Positionsangaben entlang der Strahlführung aktualisiert.
2.14 | 2019-04-08 | mk | HR07DR1, HR18DR1 --> HR07EX1SZ, HR18EX1SZ diese Schottky gehören zum Experiment (Info: S. Shahab) IPM-Kammern werden HRxxDKP benannt --> HRxxDIPH/V (in HR01, HR17) Scraper Nomenklaturen in HR05, HR14 korrigiert
2.13 | 2019-03-28 | mk | HR18VPCN.GN --> HR18VP1N.GN und HR18VPCI.GN --> HR18VP1I.GN (Info: RToe)
V2.12 | 2019-03-26 | mk | Kopierfehler korrigiert, die zu Dubletten geführt haben (Info von R. Ingelmann, CDB): HR11VM2T/P --> HR11VM6T/P, HR21VM8T/P --> HR21VMCT/P und in Section 4248 HR18DL5 --> HR18DL6, HR18DL6 --> HR18DL7
2.11 | 26.02.2019 01.03.2019 | Rtoe FPel | Tippfehler und Zweideutigkeiten korrigiert, Einige Nomen geändert
2.10 | 18.01.2019, 24.02.2019 | RToe FPel | Grenzen der Vakuumsektionen 22/01 geändert. Grenzen der Vakuumsektionen 18/19 geändert. Ausrüstung mit Vakuumpumpen, Messstellen und Eckventilen konkretisiert. In den Vakuumsektionen 03, 12, 17, 18 zusätzlichen Vakuumschieber eingefügt. Einige Vakuumschieber mit Anschluss für Messstellen. Vakuumpumpen für Stochastik und Injektionskicker ergänzt. Alle Treiber und Netzgeräte ergänzt. In Sektion 22 Korrektur der Netzgerätenamen. Einige Nomen geändert
2.9 | 2018-10-29 | mk | IPM korrigiert: HR01DKP mit HR01DIPH
| 2018-10-25 | RToe, FPel | VKs eingefuegt, wenn Pumpen angebracht werden (Stochastik, Injektion). Kleine Nomenklaturfehler und Gruppeneinteilungen korrigiert 2 neue Sec. Nr. eingefügt
2.8 | 2018-10-08 | RToe | Vakuumkammern der Stochastiktanks mit eigenen Namen versehen; Positionsangaben aktualisiert; VRs nur als Gruppe; Edge valve korrigiert. Aktualisierung der Eckventilpositionen in den Bögen.
2.7 | 2018-09-15 | RToe, FPel | HR11V32P -> HR11VM3P, div. VPs ausgetragen, div. VR in VK umbenannt
2.6 | 2018-08-22 | RToe, FPel | Div Eintragungen (13.6.18, 19.7.18, 2.8.18) SPARC eingetragen (22.8.18) Kopf und Fußzeilen eingetragen
2.4 | 2017-10-23 | FPel | TH1VU1 .. 3 in TH1VU5..7 umbenannt wegen Dubletten in HEBT
2.3 | 2017-10-16 | FPel | HR01VQ1 Dublette beseitigt, VQ2 ..6 umbenannt HR18VQ1 Dublette beseitigt, VQ1 ..4 umbenannt THS1VU1 Dublette beseitigt, VU1..2 umbenannt HR08VT1F in Zeile 3 in HR08VV1 umbenannt
2.2 | 2017-10-13 | FPel | HR10QS2FC umbenannt war vorher …2DC
2.1 | 2017-10-12 | FPel | Exxel-Liste von R. Tölle übernommen und Gruppen ergänzt
2.0 | 2017-10-02 | RToe | Alle Elemente neu eingetragen
1.8 | 2015-11-04 | FPel | HR02MK1I in MK1I1 und 1I2 getrennt HR05MK2I in MK2I3 und 2I4 getrennt
1.6 | 2014-08-13 | FPel | HR00VV2T neu (statt 2 x …1T)